## Lisez-moi
MATISP - catalogue produits v1
Construit a partir des listings actualises (fiche de commande ISP V2025-02, listing medicaments VLM, inventaire materiel VLM) et de tes arbitrages (onglet A CONFIRMER renvoye).
Aucun produit, aucune quantite n'a ete invente. Tout ce qui reste incertain est signale en colonne A_VERIFIER.
Points encore ouverts (voir aussi le message d'accompagnement)
- Correspondance couleur/taille des canules de Guedel (T0 a T5) : ta table de reference et les etiquettes du listing materiel VLM (ex. T1 'MARRON') ne concordent pas exactement - a verifier a l'occasion, sans urgence (en attendant, ta table est prise pour de bon).
- Steri-Strip (suture adhesive 3x75mm / 6x100mm) rapproches des references 'courts' et 'GM' du catalogue par taille croissante, sans certitude totale sur le format exact.
Conventions
Un produit = une ligne, meme s'il est present dans plusieurs dotations.
Une gamme regroupe les variantes d'un meme article (Sonde d'intubation, Seringue, Catheter veineux).
L'emplacement est renseigne a titre informatif (V2).
Les gants nitrile et les ampouliers/sacoches de rangement ne sont pas suivis en quantite sur ta demande.

## PRODUITS
ID | DESIGNATION | CATEGORIE | GAMME | DCI | NOM COMMERCIAL | UNITE | SYNONYMES DE RECHERCHE | CONSOMMABLE | MEDICAMENT | STATUT | A VERIFIER
P001 | Adrenaline 5 mg/5 ml injectable | Medicament | Adrenaline | Adrenaline |  | ampoule | adre ; epinephrine | O | O | ACTIF
P002 | Amiodarone 150 mg injectable | Medicament | Amiodarone | Amiodarone | Cordarone | ampoule | cordarone ; amio | O | O | ACTIF
P003 | Clonazepam 1 mg/1 ml injectable | Medicament | Clonazepam | Clonazepam | Rivotril | ampoule | rivotril ; clona | O | O | ACTIF
P004 | Diazepam 10 mg/2 ml injectable | Medicament | Diazepam | Diazepam | Valium | ampoule | valium ; diaz | O | O | ACTIF | VLM : present dans 2 ampouliers (Rea 12 + Cardio 1)
P005 | NaCl 0,9 % dosette 10 ml | Medicament | Serum physiologique | Chlorure de sodium |  | dosette | serum phy ; sphy ; nacl dosette | O | O | ACTIF
P006 | Eau PPI dosette 10 ml | Medicament | Eau PPI | Eau pour preparation injectable |  | dosette | eppi ; eau ppi ; epi | O | O | ACTIF
P007 | Glucose 30 % 10 ml injectable | Medicament | Glucose hypertonique | Glucose |  | dosette | g30 ; glucose 30 | O | O | ACTIF
P008 | Ipratropium 0,25 mg/1 ml solution inhalation | Medicament | Ipratropium | Ipratropium | Atrovent | unidose | atrovent ; ipra | O | O | ACTIF
P009 | Ipratropium 0,5 mg/2 ml solution inhalation | Medicament | Ipratropium | Ipratropium | Atrovent | unidose | atrovent ; ipra | O | O | ACTIF
P010 | Ketoprofene 100 mg/5 ml injectable | Medicament | Ketoprofene | Ketoprofene | Profenid | ampoule | profenid ; keto | O | O | ACTIF
P011 | Methylprednisolone 120 mg injectable | Medicament | Corticoide | Methylprednisolone | Solumedrol | flacon | solumedrol ; solu | O | O | ACTIF
P012 | Morphine 10 mg/1 ml injectable | Medicament | Morphine | Morphine |  | ampoule | morph ; chlorhydrate de morphine | O | O | ACTIF | Stupefiant
P013 | Naloxone 0,4 mg/1 ml injectable | Medicament | Naloxone | Naloxone | Narcan | ampoule | narcan ; naloxone | O | O | ACTIF | Fusion : 'Naloxone' (sac ISP) et 'Narcan' (VLM) = meme produit
P014 | Paracetamol 1 g/100 ml perfusion | Medicament | Paracetamol | Paracetamol | Perfalgan | poche | perfalgan ; perf ; para 1g | O | O | ACTIF
P015 | Paracetamol 500 mg/50 ml perfusion | Medicament | Paracetamol | Paracetamol |  | poche | perfalgan 500 ; para 500 | O | O | ACTIF
P016 | Paracetamol 500 mg orodispersible | Medicament | Paracetamol | Paracetamol | Orodoz | comprime | orodoz ; para oro | O | O | ACTIF
P017 | Paracetamol 200 mg suspension buvable dose enfant | Medicament | Paracetamol | Paracetamol |  | sachet | para enfant ; sirop | O | O | ACTIF
P018 | Paracetamol suppositoire 100 mg | Medicament | Paracetamol | Paracetamol | Doliprane | suppositoire | doliprane ; suppo | O | O | ACTIF
P019 | Paracetamol suppositoire 150 mg | Medicament | Paracetamol | Paracetamol | Doliprane | suppositoire | doliprane ; suppo | O | O | ACTIF
P020 | Paracetamol suppositoire 200 mg | Medicament | Paracetamol | Paracetamol | Doliprane | suppositoire | doliprane ; suppo | O | O | ACTIF
P021 | Paracetamol suppositoire 300 mg | Medicament | Paracetamol | Paracetamol | Doliprane | suppositoire | doliprane ; suppo | O | O | ACTIF
P022 | Trinitrine 0,30 mg pulverisation buccale | Medicament | Trinitrine | Trinitrine | Natispray | flacon | natispray ; nati ; tnt | O | O | ACTIF
P023 | Salbutamol 2,5 mg/2,5 ml solution inhalation | Medicament | Salbutamol | Salbutamol | Ventoline | unidose | ventoline ; salbu | O | O | ACTIF
P024 | Salbutamol 5 mg/2,5 ml solution inhalation | Medicament | Salbutamol | Salbutamol | Ventoline | unidose | ventoline ; salbu | O | O | ACTIF
P025 | Salbutamol 5 mg/5 ml solution inhalation | Medicament | Salbutamol | Salbutamol | Ventoline | unidose | ventoline ; salbu | O | O | ACTIF
P026 | Salbutamol spray | Medicament | Salbutamol | Salbutamol | Ventoline | flacon | ventoline spray ; spray | O | O | ACTIF
P027 | Glucagon 1 mg/1 ml kit | Medicament | Glucagon | Glucagon | GlucaGen | kit | glucagen ; glucagon | O | O | ACTIF | Chaine du froid
P028 | Insuline rapide | Medicament | Insuline | Insuline |  | flacon | insuline | O | O | ACTIF | Chaine du froid - presentation a preciser
P029 | Atracurium 50 mg/5 ml injectable | Medicament | Curare | Atracurium |  | ampoule | atracurium ; tracrium | O | O | ACTIF | Chaine du froid
P030 | Suxamethonium 100 mg/1 ml injectable | Medicament | Curare | Suxamethonium | Celocurine | ampoule | celocurine ; celo ; succi | O | O | ACTIF | Chaine du froid - presentation usuelle 100 mg/2 ml, A CONFIRMER
P031 | Oxytocine 5 UI/1 ml injectable | Medicament | Oxytocine | Oxytocine | Syntocinon | ampoule | syntocinon ; oxytocine | O | O | ACTIF | Chaine du froid
P032 | Adenosine triphosphate 20 mg/2 ml injectable | Medicament | Striadyne | Adenosine triphosphate | Striadyne | ampoule | striadyne ; stria | O | O | ACTIF | Listing : '20 g/2ml' - lu 20 mg, A CONFIRMER
P033 | Terlipressine 1 mg/5 ml injectable | Medicament | Terlipressine | Terlipressine | Glypressine | ampoule | terlipressine ; glypressine | O | O | ACTIF | Chaine du froid
P034 | Acide tranexamique 0,5 g/5 ml injectable | Medicament | Acide tranexamique | Acide tranexamique | Exacyl | ampoule | exacyl ; acide tranexamique ; txa | O | O | ACTIF | Listing : '0,5mg/5ml' - lu 0,5 g, A CONFIRMER
P035 | Ephedrine 30 mg/1 ml injectable | Medicament | Ephedrine | Ephedrine |  | ampoule | ephedrine ; ephe | O | O | ACTIF
P036 | Etomidate 20 mg/10 ml injectable | Medicament | Etomidate | Etomidate | Hypnomidate | ampoule | hypnomidate ; etomidate | O | O | ACTIF
P037 | Midazolam 50 mg/10 ml injectable | Medicament | Midazolam | Midazolam |  | ampoule | midazolam ; hypnovel ; mida | O | O | ACTIF | Stupefiant
P038 | Midazolam 5 mg/5 ml injectable | Medicament | Midazolam | Midazolam |  | ampoule | midazolam ; hypnovel ; mida | O | O | ACTIF | Stupefiant
P039 | Noradrenaline 8 mg/4 ml injectable | Medicament | Noradrenaline | Noradrenaline |  | ampoule | noradre ; nad ; norepinephrine | O | O | ACTIF
P040 | Sufentanil 250 ug/5 ml injectable | Medicament | Sufentanil | Sufentanil | Sufenta | ampoule | sufenta ; sufentanil | O | O | ACTIF | Stupefiant - listing : '250/5ml', unite lue en ug, A CONFIRMER
P041 | Ketamine 50 mg/5 ml injectable | Medicament | Ketamine | Ketamine |  | ampoule | ketamine ; keta | O | O | ACTIF | Stupefiant
P042 | Propofol 200 mg/20 ml injectable | Medicament | Propofol | Propofol | Diprivan | ampoule | propofol ; diprivan | O | O | ACTIF
P043 | Atropine 0,5 mg/1 ml injectable | Medicament | Atropine | Atropine |  | ampoule | atropine ; atro | O | O | ACTIF | VLM : present dans 2 ampouliers (Rea 10 + Cardio 2)
P044 | Flumazenil 1 mg/10 ml injectable | Medicament | Flumazenil | Flumazenil | Anexate | ampoule | anexate ; flumazenil | O | O | ACTIF | Listing : '1mg/10' - lu 10 ml, A CONFIRMER
P045 | Fondaparinux 2,5 mg/0,5 ml injectable | Medicament | Anticoagulant | Fondaparinux | Arixtra | seringue | arixtra ; fonda | O | O | ACTIF
P046 | Acetylsalicylate de lysine 500 mg/5 ml injectable | Medicament | Aspirine | Acide acetylsalicylique | Aspegic | flacon | aspegic ; aspirine ; aspirine injectable | O | O | ACTIF
P047 | Dobutamine 250 mg/20 ml injectable | Medicament | Dobutamine | Dobutamine |  | flacon | dobu ; dobutamine | O | O | ACTIF
P048 | Eau PPI ampoule | Medicament | Eau PPI | Eau pour preparation injectable |  | ampoule | eppi ; eau ppi | O | O | ACTIF | Listing VLM : 'EPPI' sans volume - A PRECISER
P049 | Furosemide 20 mg/2 ml injectable | Medicament | Furosemide | Furosemide | Lasilix | ampoule | lasilix ; furo | O | O | ACTIF
P050 | Gluconate de calcium 1 g/10 ml injectable | Medicament | Calcium | Gluconate de calcium |  | ampoule | gluconate ; calcium | O | O | ACTIF
P051 | Heparine 25 000 UI/5 ml injectable | Medicament | Heparine | Heparine sodique |  | flacon | heparine ; hep | O | O | ACTIF
P052 | Isoprenaline 0,2 mg/1 ml injectable | Medicament | Isoprenaline | Isoprenaline | Isuprel | ampoule | isuprel ; isoprenaline | O | O | ACTIF
P053 | Dinitrate d'isosorbide 10 mg/10 ml injectable | Medicament | Derive nitre | Dinitrate d'isosorbide | Risordan | ampoule | risordan ; isosorbide | O | O | ACTIF
P054 | Lidocaine 100 mg/20 ml (1 %) flacon | Medicament | Lidocaine | Lidocaine | Xylocaine | flacon | xylocaine ; lido | O | O | ACTIF | VLM : present ampoulier Cardio + valise n5
P055 | Nicardipine 10 mg/10 ml injectable | Medicament | Nicardipine | Nicardipine | Loxen | ampoule | loxen ; nicardipine | O | O | ACTIF
P056 | Atenolol 5 mg/10 ml injectable | Medicament | Betabloquant | Atenolol | Tenormine | ampoule | tenormine ; atenolol | O | O | ACTIF
P057 | Amoxicilline / acide clavulanique 2 g - 200 mg | Medicament | Antibiotique | Amoxicilline-acide clavulanique | Augmentin | flacon | augmentin ; amox ; amoxicilline | O | O | ACTIF
P058 | Ceftriaxone 1 g injectable | Medicament | Antibiotique | Ceftriaxone | Rocephine | flacon | rocephine ; ceftri | O | O | ACTIF
P059 | Dexamethasone 20 mg/5 ml injectable | Medicament | Corticoide | Dexamethasone |  | ampoule | dexa ; dexamethasone | O | O | ACTIF
P060 | Sulfate de magnesium 1,5 g/10 ml injectable | Medicament | Magnesium | Sulfate de magnesium |  | ampoule | magnesium ; mgso4 ; sulfate de mg | O | O | ACTIF
P061 | Metoclopramide 10 mg/2 ml injectable | Medicament | Antiemetique | Metoclopramide | Primperan | ampoule | primperan ; metoclopramide | O | O | ACTIF
P062 | Dexchlorpheniramine 5 mg/1 ml injectable | Medicament | Antihistaminique | Dexchlorpheniramine | Polaramine | ampoule | polaramine ; polara | O | O | ACTIF
P063 | Phenobarbital 200 mg/4 ml injectable | Medicament | Barbiturique | Phenobarbital | Gardenal | ampoule | gardenal ; phenobarbital | O | O | ACTIF
P064 | Loxapine 50 mg/2 ml injectable | Medicament | Neuroleptique | Loxapine | Loxapac | ampoule | loxapac ; loxapine | O | O | ACTIF
P065 | Valproate de sodium 400 mg injectable | Medicament | Antiepileptique | Valproate de sodium | Depakine | flacon | depakine ; valproate | O | O | ACTIF
P066 | Ticagrelor 90 mg comprime | Medicament | Antiagregant | Ticagrelor | Brilique | comprime | brilique ; bril ; ticagrelor | O | O | ACTIF
P067 | Clopidogrel 300 mg comprime | Medicament | Antiagregant | Clopidogrel | Plavix | comprime | plavix ; clopidogrel | O | O | ACTIF
P068 | Hydroxocobalamine 5 g | Medicament | Antidote | Hydroxocobalamine | Cyanokit | kit | cyanokit ; cyanure | O | O | ACTIF
P069 | Iodure de potassium 65 mg | Medicament | Antidote | Iodure de potassium |  | comprime | iode ; iodure | O | O | ACTIF
P070 | Charbon active 250 ml | Medicament | Antidote | Charbon active | Toxicarb | flacon | toxicarb ; charbon | O | O | ACTIF
P071 | Lidocaine 5 % spray + canules | Medicament | Lidocaine | Lidocaine | Xylocaine | flacon | xylocaine spray ; lido spray | O | O | ACTIF
P072 | Patch anesthesiant lidocaine/prilocaine | Medicament | Anesthesique local | Lidocaine-prilocaine | EMLA | patch | emla ; patch anesthesiant | O | O | ACTIF
P073 | Dakin | Medicament | Antiseptique | Hypochlorite de sodium | Dakin | flacon | dakin | O | O | ACTIF
P074 | NaCl 0,9 % poche 100 ml | Solute / antiseptique | Solute de remplissage | Chlorure de sodium |  | poche | nacl 100 ; serum sale 100 | O | N | ACTIF
P075 | NaCl 0,9 % poche 250 ml | Solute / antiseptique | Solute de remplissage | Chlorure de sodium |  | poche | nacl 250 | O | N | ACTIF
P076 | NaCl 0,9 % poche 500 ml | Solute / antiseptique | Solute de remplissage | Chlorure de sodium |  | poche | nacl 500 | O | N | ACTIF
P077 | Glucose 5 % poche 250 ml | Solute / antiseptique | Solute de remplissage | Glucose |  | poche | g5 ; glucose 5 | O | N | ACTIF
P078 | Glucose 10 % poche 500 ml | Solute / antiseptique | Solute de remplissage | Glucose |  | poche | g10 ; glucose 10 | O | N | ACTIF
P079 | Glucidion 5 % poche 500 ml | Solute / antiseptique | Solute de remplissage |  | Glucidion | poche | glucidion | O | N | ACTIF
P080 | Ringer Lactate poche 500 ml | Solute / antiseptique | Solute de remplissage | Ringer Lactate |  | poche | ringer ; rl | O | N | ACTIF
P081 | Mannitol 20 % poche 500 ml | Solute / antiseptique | Solute de remplissage | Mannitol |  | poche | mannitol | O | N | ACTIF | Listing : 'Manitol'
P082 | Bicarbonate de sodium 4,2 % poche 250 ml | Solute / antiseptique | Solute de remplissage | Bicarbonate de sodium |  | poche | bicar ; bicarbonate | O | N | ACTIF
P083 | Eau pour irrigation 500 ml | Solute / antiseptique | Irrigation |  | Versol | flacon | versol ; eau versable ; irrigation | O | N | ACTIF
P084 | Biseptine flacon | Solute / antiseptique | Antiseptique | Chlorhexidine | Biseptine | flacon | biseptine ; antiseptique | O | N | ACTIF
P085 | Flacon desinfectant / antiseptique | Solute / antiseptique | Antiseptique |  |  | flacon | antiseptique ; desinfectant | O | N | ACTIF | Produit a preciser (VLM)
P086 | Aiguille 18 G rose | DM injection-perfusion-prelevement | Aiguille |  |  | unite | aiguille rose ; 18g ; rose | O | N | ACTIF
P087 | Aiguille 21 G verte (IM) | DM injection-perfusion-prelevement | Aiguille |  |  | unite | aiguille verte ; 21g ; vert | O | N | ACTIF
P088 | Aiguille 23 G bleue (IV) | DM injection-perfusion-prelevement | Aiguille |  |  | unite | aiguille bleue ; 23g ; bleu | O | N | ACTIF
P089 | Aiguille 25 G orange | DM injection-perfusion-prelevement | Aiguille |  |  | unite | aiguille orange ; 25g ; orange | O | N | ACTIF | Gauge deduite de la couleur - A CONFIRMER
P090 | Catheter court 14 G orange | DM injection-perfusion-prelevement | Catheter veineux |  |  | unite | kt 14 ; 14g ; orange ; catheter orange | O | N | ACTIF
P091 | Catheter court 16 G gris 50 mm | DM injection-perfusion-prelevement | Catheter veineux |  |  | unite | kt 16 ; 16g ; gris ; catheter gris | O | N | ACTIF
P092 | Catheter court 18 G vert 33 mm | DM injection-perfusion-prelevement | Catheter veineux |  |  | unite | kt 18 ; 18g ; vert ; catheter vert | O | N | ACTIF
P093 | Catheter court 20 G rose 30 mm | DM injection-perfusion-prelevement | Catheter veineux |  |  | unite | kt 20 ; 20g ; rose ; catheter rose | O | N | ACTIF
P094 | Catheter court 22 G bleu 25 mm | DM injection-perfusion-prelevement | Catheter veineux |  |  | unite | kt 22 ; 22g ; bleu ; catheter bleu | O | N | ACTIF
P095 | Catheter court 24 G jaune | DM injection-perfusion-prelevement | Catheter veineux |  |  | unite | kt 24 ; 24g ; jaune ; catheter jaune | O | N | ACTIF
P096 | Seringue a insuline | DM injection-perfusion-prelevement | Seringue |  |  | unite | seringue insuline | O | N | ACTIF
P097 | Seringue 0,5 ml | DM injection-perfusion-prelevement | Seringue |  |  | unite | seringue 0,5 | O | N | ACTIF
P098 | Seringue 1 ml | DM injection-perfusion-prelevement | Seringue |  |  | unite | seringue 1 ; 1ml | O | N | ACTIF
P099 | Seringue 2 ml | DM injection-perfusion-prelevement | Seringue |  |  | unite | seringue 2 ; 2ml | O | N | ACTIF
P100 | Seringue 5 ml | DM injection-perfusion-prelevement | Seringue |  |  | unite | seringue 5 ; 5ml | O | N | ACTIF
P101 | Seringue 10 ml | DM injection-perfusion-prelevement | Seringue |  |  | unite | seringue 10 ; 10ml | O | N | ACTIF
P102 | Seringue 20 ml | DM injection-perfusion-prelevement | Seringue |  |  | unite | seringue 20 ; 20ml ; ballonnet | O | N | ACTIF
P103 | Seringue 50 ml | DM injection-perfusion-prelevement | Seringue |  |  | unite | seringue 50 ; 50ml ; pse | O | N | ACTIF | Valise n6 : listee 2 fois (3 et 4) dans le pptx - quantite a trancher
P104 | Seringue 50 ml embout conique | DM injection-perfusion-prelevement | Seringue |  |  | unite | seringue conique ; gavage | O | N | ACTIF
P105 | Seringue 60 ml embout conique | DM injection-perfusion-prelevement | Seringue |  |  | unite | seringue conique 60 | O | N | ACTIF
P106 | Perfuseur a robinet 3 voies | DM injection-perfusion-prelevement | Perfuseur |  |  | unite | perfuseur 3 voies ; tubulure 3 voies ; perf 3v | O | N | ACTIF | Sac ISP : ecart docx 2023 (4) / xlsx (3)
P107 | Perfuseur simple sans robinet | DM injection-perfusion-prelevement | Perfuseur |  |  | unite | perfuseur simple ; tubulure | O | N | ACTIF
P108 | Perfuseur securise de transfusion | DM injection-perfusion-prelevement | Perfuseur |  |  | unite | transfusion ; perfuseur transfusion | O | N | ACTIF
P109 | Prolongateur PSE | DM injection-perfusion-prelevement | Prolongateur |  |  | unite | prolongateur ; rallonge pse | O | N | ACTIF
P110 | Prolongateur opaque | DM injection-perfusion-prelevement | Prolongateur |  |  | unite | prolongateur opaque | O | N | ACTIF
P111 | Prolongateur avec valve anti-retour | DM injection-perfusion-prelevement | Prolongateur |  |  | unite | valve anti retour ; var | O | N | ACTIF
P112 | Robinet 3 voies | DM injection-perfusion-prelevement | Robinet |  |  | unite | robinet ; 3 voies | O | N | ACTIF
P113 | Rampe 4 voies | DM injection-perfusion-prelevement | Rampe |  |  | unite | rampe ; 4 voies | O | N | ACTIF
P114 | Bouchon obturateur | DM injection-perfusion-prelevement | Bouchon |  |  | unite | bouchon ; obturateur | O | N | ACTIF
P115 | Garrot 75 cm | DM injection-perfusion-prelevement | Garrot |  |  | unite | garrot | O | N | ACTIF
P116 | Garrot tresse | DM injection-perfusion-prelevement | Garrot |  |  | unite | garrot tresse | O | N | ACTIF
P117 | Garrot tourniquet | DM injection-perfusion-prelevement | Garrot |  |  | unite | tourniquet ; cat ; garrot tactique | O | N | ACTIF
P118 | Dispositif intra-osseux adulte | DM injection-perfusion-prelevement | Intra-osseux |  |  | unite | dio adulte ; io adulte ; intra osseux | O | N | ACTIF
P119 | Dispositif intra-osseux enfant | DM injection-perfusion-prelevement | Intra-osseux |  |  | unite | dio enfant ; io pedia ; intra osseux | O | N | ACTIF
P120 | Aiguille EZ-IO pediatrique | DM injection-perfusion-prelevement | Intra-osseux |  | EZ-IO | unite | ez io pedia ; aiguille io | O | N | ACTIF
P121 | Aiguille EZ-IO adulte | DM injection-perfusion-prelevement | Intra-osseux |  | EZ-IO | unite | ez io adulte ; aiguille io | O | N | ACTIF
P122 | Aiguille EZ-IO obese | DM injection-perfusion-prelevement | Intra-osseux |  | EZ-IO | unite | ez io obese ; aiguille io | O | N | ACTIF
P123 | Aiguille pour BIF | DM injection-perfusion-prelevement | Intra-osseux |  |  | unite | bif ; aiguille bif | O | N | ACTIF
P124 | Tube de prelevement bleu | DM injection-perfusion-prelevement | Tube de prelevement |  |  | unite | tube bleu ; citrate | O | N | ACTIF
P125 | Tube de prelevement rouge | DM injection-perfusion-prelevement | Tube de prelevement |  |  | unite | tube rouge ; sec | O | N | ACTIF
P126 | Tube de prelevement vert | DM injection-perfusion-prelevement | Tube de prelevement |  |  | unite | tube vert ; heparine | O | N | ACTIF
P127 | Tube de prelevement violet | DM injection-perfusion-prelevement | Tube de prelevement |  |  | unite | tube violet ; edta ; nfs | O | N | ACTIF
P128 | Tube de prelevement violet groupage | DM injection-perfusion-prelevement | Tube de prelevement |  |  | unite | groupage ; tube groupage | O | N | ACTIF
P129 | Tulipe (corps de prelevement) | DM injection-perfusion-prelevement | Prelevement |  |  | unite | tulipe ; corps de pompe | O | N | ACTIF
P130 | Adaptateur Vacutainer pour prelevement | DM injection-perfusion-prelevement | Prelevement |  |  | unite | vacutainer ; adaptateur | O | N | ACTIF
P131 | Kit de prelevement (5 tubes + tulipe + etiquette) | DM injection-perfusion-prelevement | Prelevement |  |  | kit | kit prelevement | O | N | ACTIF
P132 | Autopiqueur UU glycemie | DM injection-perfusion-prelevement | Glycemie |  |  | unite | autopiqueur ; lancette | O | N | ACTIF
P133 | Bandelettes glycemie boite de 10 | DM injection-perfusion-prelevement | Glycemie |  |  | boite | bandelette ; glycemie ; dextro | O | N | ACTIF
P134 | Dispositif de transfert | DM injection-perfusion-prelevement | Transfert |  |  | unite | transfert ; dispositif de transfert | O | N | ACTIF
P135 | Manchon de surpression | DM injection-perfusion-prelevement | Transfert |  |  | unite | manchon ; surpression | N | N | ACTIF
P136 | Canule rectale | DM injection-perfusion-prelevement | Canule rectale |  |  | unite | canule rectale ; valium intra rectal | O | N | ACTIF
P137 | Sonde urinaire | DM injection-perfusion-prelevement | Sonde urinaire |  |  | unite | sonde urinaire | O | N | ACTIF
P138 | Sonde d'intubation endotracheale 2,5 (nouveau-ne, sans ballonnet) | Voies aeriennes / ventilation | Sonde d'intubation |  |  | unite | sonde intubation ; si 2,5 ; naso | O | N | ACTIF | Designation precisee (Dr Blonstein) - a verifier si 'nasotracheale' initial etait correct
P139 | Sonde d'intubation endotracheale 3 | Voies aeriennes / ventilation | Sonde d'intubation |  |  | unite | sonde intubation ; si 3 | O | N | ACTIF
P140 | Sonde d'intubation endotracheale 3,5 | Voies aeriennes / ventilation | Sonde d'intubation |  |  | unite | sonde intubation ; si 3,5 | O | N | ACTIF
P141 | Sonde d'intubation endotracheale 4 | Voies aeriennes / ventilation | Sonde d'intubation |  |  | unite | sonde intubation ; si 4 | O | N | ACTIF
P142 | Sonde d'intubation endotracheale 4,5 | Voies aeriennes / ventilation | Sonde d'intubation |  |  | unite | sonde intubation ; si 4,5 | O | N | ACTIF
P143 | Sonde d'intubation orotracheale 5 | Voies aeriennes / ventilation | Sonde d'intubation |  |  | unite | sonde intubation ; si 5 | O | N | ACTIF
P144 | Sonde d'intubation orotracheale 5,5 | Voies aeriennes / ventilation | Sonde d'intubation |  |  | unite | sonde intubation ; si 5,5 | O | N | ACTIF
P145 | Sonde d'intubation 6 | Voies aeriennes / ventilation | Sonde d'intubation |  |  | unite | sonde intubation ; si 6 | O | N | ACTIF
P146 | Sonde d'intubation 6,5 | Voies aeriennes / ventilation | Sonde d'intubation |  |  | unite | sonde intubation ; si 6,5 | O | N | ACTIF
P147 | Sonde d'intubation 7 | Voies aeriennes / ventilation | Sonde d'intubation |  |  | unite | sonde intubation ; si 7 | O | N | ACTIF
P148 | Sonde d'intubation 7,5 | Voies aeriennes / ventilation | Sonde d'intubation |  |  | unite | sonde intubation ; si 7,5 | O | N | ACTIF
P149 | Sonde d'intubation 8 | Voies aeriennes / ventilation | Sonde d'intubation |  |  | unite | sonde intubation ; si 8 | O | N | ACTIF
P150 | Sonde d'intubation 8,5 | Voies aeriennes / ventilation | Sonde d'intubation |  |  | unite | sonde intubation ; si 8,5 | O | N | ACTIF
P151 | Canule de Guedel taille 00 | Voies aeriennes / ventilation | Canule de Guedel |  |  | unite | guedel ; canule oro | O | N | ACTIF
P152 | Canule de Guedel taille 0 | Voies aeriennes / ventilation | Canule de Guedel |  |  | unite | guedel ; canule oro | O | N | ACTIF
P153 | Canule de Guedel taille 1 | Voies aeriennes / ventilation | Canule de Guedel |  |  | unite | guedel ; canule oro | O | N | ACTIF
P154 | Canule de Guedel taille 2 | Voies aeriennes / ventilation | Canule de Guedel |  |  | unite | guedel ; canule oro | O | N | ACTIF
P155 | Canule de Guedel taille 3 | Voies aeriennes / ventilation | Canule de Guedel |  |  | unite | guedel ; canule oro | O | N | ACTIF
P156 | Canule de Guedel taille 4 | Voies aeriennes / ventilation | Canule de Guedel |  |  | unite | guedel ; canule oro | O | N | ACTIF
P157 | Sonde d'aspiration Ch 6 | Voies aeriennes / ventilation | Sonde d'aspiration |  |  | unite | sonde aspiration ; ch6 | O | N | ACTIF
P158 | Sonde d'aspiration Ch 10 | Voies aeriennes / ventilation | Sonde d'aspiration |  |  | unite | sonde aspiration ; ch10 | O | N | ACTIF
P159 | Sonde d'aspiration Ch 12 | Voies aeriennes / ventilation | Sonde d'aspiration |  |  | unite | sonde aspiration ; ch12 | O | N | ACTIF
P160 | Sonde d'aspiration Ch 14 | Voies aeriennes / ventilation | Sonde d'aspiration |  |  | unite | sonde aspiration ; ch14 | O | N | ACTIF
P161 | Sonde d'aspiration Ch 18 | Voies aeriennes / ventilation | Sonde d'aspiration |  |  | unite | sonde aspiration ; ch18 | O | N | ACTIF
P162 | Canule de Yankauer | Voies aeriennes / ventilation | Aspiration |  |  | unite | yankauer | O | N | ACTIF | Correction terminologie (Dr Blonstein) : 'canule', pas 'sonde'
P163 | Kit de recueil d'aspiration | Voies aeriennes / ventilation | Aspiration |  |  | kit | recueil aspiration ; bocal | O | N | ACTIF
P164 | Sonde nasogastrique 12 | Voies aeriennes / ventilation | Sonde nasogastrique |  |  | unite | sng ; salem ; sonde gastrique | O | N | ACTIF
P165 | Sonde nasogastrique 14 | Voies aeriennes / ventilation | Sonde nasogastrique |  |  | unite | sng ; salem ; sonde gastrique | O | N | ACTIF
P166 | Sonde nasogastrique 18 | Voies aeriennes / ventilation | Sonde nasogastrique |  |  | unite | sng ; salem ; sonde gastrique | O | N | ACTIF
P167 | Mandrin d'intubation difficile type Eschmann | Voies aeriennes / ventilation | Mandrin |  | Eschmann | unite | eschmann ; bougie ; mandrin | O | N | ACTIF
P168 | Mandrin d'intubation difficile type Eschmann pediatrique (8 Fr / 35 cm) | Voies aeriennes / ventilation | Mandrin |  |  | unite | eschmann ; bougie pediatrique ; mandrin pediatrique | O | N | ACTIF | Designation precisee (meme famille que 'mandrin_eschmann', taille pediatrique) - Dr Blonstein
P169 | Mandrin d'intubation type Portex adulte | Voies aeriennes / ventilation | Mandrin |  | Portex | unite | portex ; mandrin adulte ; stylet ; mandrin rigide | O | N | ACTIF
P170 | Mandrin d'intubation type Portex enfant | Voies aeriennes / ventilation | Mandrin |  | Portex | unite | portex ; mandrin enfant ; stylet ; mandrin rigide | O | N | ACTIF
P171 | Lie de fixation 1,40 m | Voies aeriennes / ventilation | Lie de fixation |  |  | unite | lie ; lies ; fixation sonde | O | N | ACTIF | Terme metier confirme : 'lie', fixation de la sonde d'intubation
P172 | Lie de fixation 0,70 m / fixateur | Voies aeriennes / ventilation | Lie de fixation |  |  | unite | lie ; lies ; fixateur | O | N | ACTIF
P173 | Abaisse-langue | Voies aeriennes / ventilation | Abaisse-langue |  |  | unite | abaisse langue | O | N | ACTIF
P174 | Lubrifiant | Voies aeriennes / ventilation | Lubrifiant |  |  | unite | lubrifiant ; gel | O | N | ACTIF
P175 | Filtre antibacterien adulte | Voies aeriennes / ventilation | Filtre |  |  | unite | filtre ; filtre adulte | O | N | ACTIF
P176 | Filtre antibacterien pediatrique | Voies aeriennes / ventilation | Filtre |  |  | unite | filtre ; filtre pedia | O | N | ACTIF
P177 | Filtre respirateur | Voies aeriennes / ventilation | Filtre |  |  | unite | filtre respirateur | O | N | ACTIF
P178 | Circuit respirateur / patient | Voies aeriennes / ventilation | Circuit respirateur |  |  | unite | circuit ; circuit respirateur | O | N | ACTIF | Valise n1 : 1 sur une planche, 2 sur l'autre - A CONFIRMER
P179 | Capteur ETCO2 | Voies aeriennes / ventilation | Capnographie |  |  | unite | etco2 ; capno ; capteur co2 | O | N | ACTIF | Valise n1 : quantite divergente entre planches
P180 | Capteur TCO2 | Voies aeriennes / ventilation | Capnographie |  |  | unite | tco2 ; capteur | O | N | ACTIF
P181 | Raccord flex / catheter de Mount | Voies aeriennes / ventilation | Raccord |  |  | unite | mount ; raccord flex | O | N | ACTIF
P182 | Raccord O2 (tuyau) | Voies aeriennes / ventilation | Raccord |  |  | unite | raccord o2 ; tuyau o2 | O | N | ACTIF
P183 | Manometre de Rush + connecteur | Voies aeriennes / ventilation | Manometre |  |  | unite | manometre ; rush | N | N | ACTIF
P184 | Masque VNI taille S | Voies aeriennes / ventilation | Masque VNI |  |  | unite | vni ; masque vni | O | N | ACTIF
P185 | Masque VNI taille M | Voies aeriennes / ventilation | Masque VNI |  |  | unite | vni ; masque vni | O | N | ACTIF
P186 | Masque VNI taille L | Voies aeriennes / ventilation | Masque VNI |  |  | unite | vni ; masque vni | O | N | ACTIF
P187 | Masque haute concentration adulte | Voies aeriennes / ventilation | Masque O2 |  |  | unite | mhc ; masque hc ; haute concentration | O | N | ACTIF
P188 | Masque haute concentration enfant | Voies aeriennes / ventilation | Masque O2 |  |  | unite | mhc enfant ; masque hc pedia | O | N | ACTIF
P189 | Lunettes a oxygene adulte | Voies aeriennes / ventilation | Lunettes O2 |  |  | unite | lunette o2 ; lunettes oxygene | O | N | ACTIF
P190 | Lunettes a oxygene enfant | Voies aeriennes / ventilation | Lunettes O2 |  |  | unite | lunette o2 enfant | O | N | ACTIF
P191 | Masque nebuliseur aerosol adulte | Voies aeriennes / ventilation | Masque aerosol |  |  | unite | aerosol ; nebuliseur ; masque aerosol | O | N | ACTIF
P192 | Masque nebuliseur aerosol enfant | Voies aeriennes / ventilation | Masque aerosol |  |  | unite | aerosol enfant ; nebuliseur pedia | O | N | ACTIF
P193 | BAVU adulte + masques et filtres UU | Voies aeriennes / ventilation | BAVU |  |  | unite | bavu ; ballon ; ambu | O | N | ACTIF
P194 | BAVU enfant + filtre UU | Voies aeriennes / ventilation | BAVU |  |  | unite | bavu enfant ; ballon pedia | O | N | ACTIF
P195 | BAVU nourrisson | Voies aeriennes / ventilation | BAVU |  |  | unite | bavu nourrisson | O | N | ACTIF
P196 | Masque facial de ventilation neonat | Voies aeriennes / ventilation | Masque de ventilation |  |  | unite | masque neonat | O | N | ACTIF
P197 | Masque facial de ventilation nouveau-ne | Voies aeriennes / ventilation | Masque de ventilation |  |  | unite | masque nouveau ne | O | N | ACTIF
P198 | Masque facial de ventilation enfant | Voies aeriennes / ventilation | Masque de ventilation |  |  | unite | masque enfant | O | N | ACTIF
P199 | Chambre d'inhalation (baby haler) | Voies aeriennes / ventilation | Chambre d'inhalation |  |  | unite | babyhaler ; chambre inhalation | O | N | ACTIF
P200 | Rampe multiprise O2 | Voies aeriennes / ventilation | Rampe O2 |  |  | unite | rampe o2 ; multiprise | N | N | ACTIF
P201 | Set de cricothyroidotomie | Voies aeriennes / ventilation | Abord tracheal |  |  | kit | crico ; cricothyroidotomie | O | N | ACTIF | Listing : 'Crycothyroidotomie'
P202 | Compresse sterile sachet | Pansement / soin / chirurgie | Compresse |  |  | sachet | compresse ; compresse sterile | O | N | ACTIF | Sac ISP : ecart docx 2023 (4) / xlsx (5)
P203 | Compresse sterile 7,5 x 7,5 | Pansement / soin / chirurgie | Compresse |  |  | unite | compresse 7,5 | O | N | ACTIF
P204 | Paquet de compresses non steriles | Pansement / soin / chirurgie | Compresse |  |  | paquet | compresse non sterile | O | N | ACTIF
P205 | Compresse hemostatique 10 x 10 | Pansement / soin / chirurgie | Hemostase |  |  | unite | hemostatique ; compresse hemostatique | O | N | ACTIF
P206 | Coussin compressif | Pansement / soin / chirurgie | Hemostase |  |  | unite | coussin hemostatique | O | N | ACTIF | Renomme sur confirmation du Dr Blonstein : 'hemostatique' etait un abus de langage pour designer un compressif
P207 | Meche hemostatique / tampon nasal | Pansement / soin / chirurgie | Hemostase |  |  | unite | meche ; tampon nasal ; epistaxis | O | N | ACTIF
P208 | Bande extensible 5 cm | Pansement / soin / chirurgie | Bande |  |  | unite | bande 5 ; bande petite | O | N | ACTIF
P209 | Bande extensible 10 cm | Pansement / soin / chirurgie | Bande |  |  | unite | bande 10 ; bande moyenne | O | N | ACTIF
P210 | Bande extensible 15 cm | Pansement / soin / chirurgie | Bande |  |  | unite | bande 15 ; bande grande | O | N | ACTIF
P211 | Pansement absorbant sterile PM | Pansement / soin / chirurgie | Pansement absorbant |  |  | unite | pansement absorbant ; pm | O | N | ACTIF
P212 | Pansement absorbant sterile MM | Pansement / soin / chirurgie | Pansement absorbant |  |  | unite | pansement absorbant ; mm | O | N | ACTIF
P213 | Pansement absorbant sterile GM | Pansement / soin / chirurgie | Pansement absorbant |  |  | unite | pansement absorbant ; gm | O | N | ACTIF
P214 | Pansement absorbant 10 x 20 | Pansement / soin / chirurgie | Pansement absorbant |  |  | unite | pansement absorbant | O | N | ACTIF
P215 | Pansement absorbant 20 x 30 | Pansement / soin / chirurgie | Pansement absorbant |  |  | unite | pansement absorbant | O | N | ACTIF
P216 | Pansement transparent 10 x 12 (Tegaderm) | Pansement / soin / chirurgie | Pansement adhesif |  | Tegaderm | unite | tegaderm ; pansement transparent | O | N | ACTIF
P217 | Pansement transparent enfant (Tegaderm) | Pansement / soin / chirurgie | Pansement adhesif |  | Tegaderm | unite | tegaderm enfant | O | N | ACTIF
P218 | Pansement occlusif de fixation VVP | Pansement / soin / chirurgie | Pansement adhesif |  |  | unite | fixation vvp ; pansement vvp | O | N | ACTIF
P219 | Sparadrap | Pansement / soin / chirurgie | Sparadrap |  |  | rouleau | sparadrap ; urgosyval | O | N | ACTIF
P220 | Sparadrap hypoallergenique | Pansement / soin / chirurgie | Sparadrap |  |  | rouleau | sparadrap hypo | O | N | ACTIF
P221 | Steri-Strip courts | Pansement / soin / chirurgie | Steri-Strip |  | Steri-Strip | unite | steristrip ; sutures adhesives | O | N | ACTIF
P222 | Steri-Strip grand modele | Pansement / soin / chirurgie | Steri-Strip |  | Steri-Strip | unite | steristrip | O | N | ACTIF
P223 | Steri-Strip petit modele | Pansement / soin / chirurgie | Steri-Strip |  | Steri-Strip | unite | steristrip | O | N | ACTIF
P224 | Pansement brulure Burn Stop 10 x 10 | Pansement / soin / chirurgie | Brulure |  | Burn Stop | unite | burnstop ; brulure | O | N | ACTIF
P225 | Pansement brulure Burn Stop 20 x 20 | Pansement / soin / chirurgie | Brulure |  | Burn Stop | unite | burnstop ; brulure | O | N | ACTIF
P226 | Champ sterile | Pansement / soin / chirurgie | Champ |  |  | unite | champ sterile | O | N | ACTIF
P227 | Champ non sterile | Pansement / soin / chirurgie | Champ |  |  | unite | champ non sterile | O | N | ACTIF
P228 | Champ sterile fenetre 75 x 90 | Pansement / soin / chirurgie | Champ |  |  | unite | champ fenetre | O | N | ACTIF
P229 | Champ operatoire 90 x 75 | Pansement / soin / chirurgie | Champ |  |  | unite | champ operatoire | O | N | ACTIF
P230 | Agrafeuse sterile | Pansement / soin / chirurgie | Suture |  |  | unite | agrafeuse ; agrafes | O | N | ACTIF
P231 | Pince ote-agrafe | Pansement / soin / chirurgie | Suture |  |  | unite | ote agrafe | N | N | ACTIF
P232 | Bistouri sterile n 11 | Pansement / soin / chirurgie | Bistouri |  |  | unite | bistouri ; lame 11 | O | N | ACTIF
P233 | Fil a peau 2/0 non resorbable aiguille droite | Pansement / soin / chirurgie | Fil de suture |  |  | unite | fil ; suture 2/0 | O | N | ACTIF
P234 | Fil a peau 3/0 resorbable aiguille courbe | Pansement / soin / chirurgie | Fil de suture |  |  | unite | fil ; suture 3/0 resorbable | O | N | ACTIF
P235 | Fil a peau 3/0 non resorbable aiguille courbe | Pansement / soin / chirurgie | Fil de suture |  |  | unite | fil ; suture 3/0 | O | N | ACTIF
P236 | Fil a peau 4/0 non resorbable aiguille courbe | Pansement / soin / chirurgie | Fil de suture |  |  | unite | fil ; suture 4/0 | O | N | ACTIF
P237 | Fil a peau 5/0 non resorbable aiguille courbe | Pansement / soin / chirurgie | Fil de suture |  |  | unite | fil ; suture 5/0 | O | N | ACTIF
P238 | Kit d'instruments steriles de suture | Pansement / soin / chirurgie | Suture |  |  | kit | kit suture | O | N | ACTIF
P239 | Gants steriles de soins taille 7 | Pansement / soin / chirurgie | Gants steriles |  |  | paire | gants steriles ; gants 7 | O | N | ACTIF
P240 | Gants steriles de soins taille 7,5 | Pansement / soin / chirurgie | Gants steriles |  |  | paire | gants steriles ; gants 7,5 | O | N | ACTIF
P241 | Gants steriles de soins taille 8 | Pansement / soin / chirurgie | Gants steriles |  |  | paire | gants steriles ; gants 8 | O | N | ACTIF
P242 | Doigtier sterile | Pansement / soin / chirurgie | Obstetrique |  |  | unite | doigtier | O | N | ACTIF
P243 | Gants de revision uterine taille M | Pansement / soin / chirurgie | Obstetrique |  |  | paire | revision uterine ; gants longs | O | N | ACTIF
P244 | Clamp de Barr | Pansement / soin / chirurgie | Obstetrique |  |  | unite | clamp ; clamp de barr ; cordon | O | N | ACTIF
P245 | Bonnet nouveau-ne | Pansement / soin / chirurgie | Obstetrique |  |  | unite | bonnet | O | N | ACTIF
P246 | Ciseaux a bouts ronds steriles | Pansement / soin / chirurgie | Obstetrique |  |  | unite | ciseaux steriles | O | N | ACTIF
P247 | Trousse d'accouchement | Pansement / soin / chirurgie | Obstetrique |  |  | kit | accouchement | O | N | ACTIF
P248 | Drain thoracique CH 24 | Pansement / soin / chirurgie | Drainage thoracique |  |  | unite | drain 24 ; drain thoracique | O | N | ACTIF
P249 | Drain thoracique CH 16 | Pansement / soin / chirurgie | Drainage thoracique |  |  | unite | drain 16 ; drain thoracique | O | N | ACTIF
P250 | Valve anti-reflux pour drainage thoracique | Pansement / soin / chirurgie | Drainage thoracique |  |  | unite | valve anti reflux ; heimlich | O | N | ACTIF
P251 | Raccord bi-conique ref 881.76 | Pansement / soin / chirurgie | Raccord drainage |  |  | unite | raccord biconique ; 881.76 | O | N | ACTIF
P252 | Raccord bi-conique ref 881.11 | Pansement / soin / chirurgie | Raccord drainage |  |  | unite | raccord biconique ; 881.11 | O | N | ACTIF
P253 | Raccord bi-conique ref 881.77 | Pansement / soin / chirurgie | Raccord drainage |  |  | unite | raccord biconique ; 881.77 | O | N | ACTIF
P254 | Ceinture pelvienne | Pansement / soin / chirurgie | Immobilisation |  |  | unite | ceinture pelvienne ; bassin | N | N | ACTIF
P255 | Attelle de traction de jambe | Pansement / soin / chirurgie | Immobilisation |  |  | unite | attelle traction ; femur | N | N | ACTIF
P256 | Masque chirurgical 3 plis | Hygiene / protection | Masque |  |  | unite | masque chirurgical ; 3 plis | O | N | ACTIF | Present dans la dotation ISP 2023, absent du xlsx - A CONFIRMER
P257 | Masque FFP2 | Hygiene / protection | Masque |  |  | unite | ffp2 ; masque ffp | O | N | ACTIF | Present dans la dotation ISP 2023, absent du xlsx - A CONFIRMER
P258 | Masque de protection avec visiere | Hygiene / protection | Masque |  |  | unite | visiere ; masque visiere | O | N | ACTIF
P259 | Lunettes de protection | Hygiene / protection | Protection |  |  | unite | lunettes ; protection oculaire | N | N | ACTIF | Reutilisables
P260 | Gants nitrile | Hygiene / protection | Gants |  |  | paire | gants ; nitrile | O | N | ACTIF | Tailles non gerees (arbitrage Ben)
P261 | Gel hydroalcoolique 100 ml | Hygiene / protection | Hygiene des mains |  |  | flacon | sha ; gel ; hydroalcoolique | O | N | ACTIF
P262 | Collecteur OPCT / DASRI 0,3 L | Hygiene / protection | Collecteur |  |  | unite | opct ; collecteur aiguilles ; boite jaune | O | N | ACTIF
P263 | Sac DASRI jaune 15 L | Hygiene / protection | Sac dechets |  |  | unite | dasri ; sac jaune | O | N | ACTIF
P264 | Sac ordures menageres | Hygiene / protection | Sac dechets |  |  | unite | om ; sac noir | O | N | ACTIF
P265 | Couverture de survie | Hygiene / protection | Couverture |  |  | unite | couverture ; survie ; isotherme | O | N | ACTIF
P266 | Pile AA | Divers / administratif | Pile |  |  | unite | pile aa ; lr6 | O | N | ACTIF
P267 | Pile AAA | Divers / administratif | Pile |  |  | unite | pile aaa ; lr3 | O | N | ACTIF
P268 | Pile LR14 | Divers / administratif | Pile |  |  | unite | pile lr14 ; c | O | N | ACTIF
P269 | Ampoule d'eclairage pour manche de laryngoscope | Divers / administratif | Piece detachee |  |  | unite | ampoule laryngo | O | N | ACTIF
P270 | Embout de thermometre | Divers / administratif | Consommable appareil |  |  | unite | embout thermometre | O | N | ACTIF
P271 | Speculum d'otoscope | Divers / administratif | Consommable appareil |  |  | unite | speculum | O | N | ACTIF
P272 | Protection de sonde thermometre | Divers / administratif | Consommable appareil |  |  | unite | protection sonde | O | N | ACTIF
P273 | Pot de microcuvettes Hemocue | Divers / administratif | Consommable appareil |  | Hemocue | pot | microcuvette ; hemocue | O | N | ACTIF
P274 | Electrodes ECG pediatriques | Divers / administratif | Consommable appareil |  |  | unite | electrodes ; ecg pedia | O | N | ACTIF | Quantite non precisee dans le listing
P275 | Capteur SpO2 pediatrique | Divers / administratif | Consommable appareil |  |  | unite | spo2 ; saturation | N | N | ACTIF
P276 | Capteur SpO2 autocollant | Divers / administratif | Consommable appareil |  |  | unite | spo2 adhesif | O | N | ACTIF
P277 | Fiche bilan papier | Divers / administratif | Document |  |  | unite | fiche bilan | O | N | ACTIF
P278 | Fiche compte rendu intervention ISP | Divers / administratif | Document |  |  | unite | fiche cr ; compte rendu | O | N | ACTIF
P279 | Dossier blessure SP | Divers / administratif | Document |  |  | unite | blessure sp | O | N | ACTIF
P280 | Certificat de deces | Divers / administratif | Document |  |  | unite | certificat deces ; dc | O | N | ACTIF
P281 | Carnet de protocoles de poche | Divers / administratif | Document |  |  | unite | carnet ; protocoles | N | N | ACTIF
P282 | Stylo | Divers / administratif | Fourniture |  |  | unite | stylo | O | N | ACTIF
P283 | Tensiometre manuel adulte/enfant | Equipement non consommable | Appareil |  |  | unite | tensiometre ; brassard ; ta | N | N | ACTIF
P284 | Stethoscope | Equipement non consommable | Appareil |  |  | unite | stethoscope ; stetho | N | N | ACTIF
P285 | Stethoscope pediatrique | Equipement non consommable | Appareil |  |  | unite | stethoscope pedia | N | N | ACTIF
P286 | Lecteur de glycemie | Equipement non consommable | Appareil |  |  | unite | glucometre ; lecteur glycemie ; dextro | N | N | ACTIF
P287 | Thermometre | Equipement non consommable | Appareil |  |  | unite | thermometre | N | N | ACTIF
P288 | Thermometre hypothermie | Equipement non consommable | Appareil |  |  | unite | thermometre hypotherme | N | N | ACTIF
P289 | Thermometre rectal | Equipement non consommable | Appareil |  |  | unite | thermometre rectal | N | N | ACTIF
P290 | Otoscope | Equipement non consommable | Appareil |  |  | unite | otoscope | N | N | ACTIF
P291 | Appareil Hemocue | Equipement non consommable | Appareil |  | Hemocue | unite | hemocue ; hemoglobine | N | N | ACTIF
P292 | Cordon de recharge Hemocue + prise secteur | Equipement non consommable | Appareil |  |  | unite | cordon hemocue | N | N | ACTIF
P293 | Stylo lampe | Equipement non consommable | Eclairage |  |  | unite | stylo lampe ; lampe stylo | N | N | ACTIF
P294 | Lampe frontale | Equipement non consommable | Eclairage |  |  | unite | lampe frontale | N | N | ACTIF
P295 | Manche de laryngoscope adulte | Equipement non consommable | Laryngoscope |  |  | unite | manche laryngo ; laryngoscope | N | N | ACTIF
P296 | Manche de laryngoscope pediatrique | Equipement non consommable | Laryngoscope |  |  | unite | manche laryngo pedia | N | N | ACTIF
P297 | Lame de laryngoscope Macintosh 2 | Equipement non consommable | Laryngoscope |  |  | unite | lame 2 ; macintosh | N | N | ACTIF | Listing : 'Machintosh'
P298 | Lame de laryngoscope Macintosh 3 | Equipement non consommable | Laryngoscope |  |  | unite | lame 3 ; macintosh | N | N | ACTIF
P299 | Lame de laryngoscope Macintosh 4 | Equipement non consommable | Laryngoscope |  |  | unite | lame 4 ; macintosh | N | N | ACTIF
P300 | Lame de laryngoscope Macintosh 5 | Equipement non consommable | Laryngoscope |  |  | unite | lame 5 ; macintosh | N | N | ACTIF
P301 | Lame de laryngoscope droite 00 | Equipement non consommable | Laryngoscope |  |  | unite | lame droite ; miller | N | N | ACTIF
P302 | Lame de laryngoscope droite 0 | Equipement non consommable | Laryngoscope |  |  | unite | lame droite ; miller | N | N | ACTIF
P303 | Lame de laryngoscope droite 1 | Equipement non consommable | Laryngoscope |  |  | unite | lame droite ; miller | N | N | ACTIF
P304 | Lame de laryngoscope courbe 1 | Equipement non consommable | Laryngoscope |  |  | unite | lame courbe | N | N | ACTIF
P305 | Lame de laryngoscope courbe 2 | Equipement non consommable | Laryngoscope |  |  | unite | lame courbe | N | N | ACTIF
P306 | Pince de Magill adulte 25 cm | Equipement non consommable | Instrument |  |  | unite | magill ; pince magill | N | N | ACTIF | Taille precisee (25 cm) sur indication du Dr Blonstein
P307 | Pince de Magill pediatrique 170 mm | Equipement non consommable | Instrument |  |  | unite | magill pedia | N | N | ACTIF
P308 | Pince de Magill pediatrique 200 mm | Equipement non consommable | Instrument |  |  | unite | magill pedia | N | N | ACTIF
P309 | Ciseaux universels Jesco | Equipement non consommable | Instrument |  | Jesco | unite | ciseaux ; jesco | N | N | ACTIF | Listing : 'Ciseau universe Jesco'
P310 | Ciseaux | Equipement non consommable | Instrument |  |  | unite | ciseaux | N | N | ACTIF
P311 | Echelle d'evaluation de la douleur | Equipement non consommable | Outil d'evaluation |  |  | unite | eva ; echelle douleur ; regle | N | N | ACTIF
P312 | Moteur EZ-IO | Equipement non consommable | Intra-osseux |  | EZ-IO | unite | ez io ; moteur io | N | N | ACTIF
P313 | Tampon medecin SDIS | Equipement non consommable | Administratif |  |  | unite | tampon | N | N | ACTIF
P314 | Pousse-seringue electrique | Equipement non consommable | Appareil |  |  | unite | pse ; pousse seringue | N | N | ACTIF
P315 | Appareil multiparametrique DGT7 | Equipement non consommable | Appareil |  |  | unite | dgt7 ; scope ; multiparametrique | N | N | ACTIF
P316 | Aspirateur a mucosites | Equipement non consommable | Appareil |  |  | unite | aspirateur ; mucosites | N | N | ACTIF
P317 | Respirateur Monnal T60 | Equipement non consommable | Appareil |  | Monnal T60 | unite | respirateur ; monnal ; t60 | N | N | ACTIF
P318 | Bouteille d'oxygene 5 L | Equipement non consommable | Oxygene |  |  | unite | b5 ; bouteille o2 ; oxygene | N | N | ACTIF
P319 | Rallonge electrique 10 m | Equipement non consommable | Materiel |  |  | unite | rallonge | N | N | ACTIF
P320 | Sac MEOPA | Equipement non consommable | Contenant |  |  | unite | meopa | N | N | ACTIF
P321 | Sac NOVI | Equipement non consommable | Contenant |  |  | unite | novi | N | N | ACTIF
P322 | GHV | Equipement non consommable | Contenant |  |  | unite | ghv | N | N | ACTIF | Signification a confirmer
P323 | Acide acetylsalicylique 500 mg flacon lyophilise | Medicament | Aspirine | Acide acetylsalicylique |  | flacon | aspirine ; acetylsalicylique | O | O | ACTIF
P324 | Heparine flacon de 5000 UI | Medicament | Heparine | Heparine |  | flacon | heparine 5000 | O | O | ACTIF
P325 | Tube de prelevement jaune | DM injection-perfusion-prelevement | Tube de prelevement |  |  | unite | tube jaune | O | N | ACTIF
P326 | Tube de prelevement vert PM (heparine) | DM injection-perfusion-prelevement | Tube de prelevement |  |  | unite | tube vert pm ; heparine | O | N | ACTIF
P327 | Tube de prelevement vert GM | DM injection-perfusion-prelevement | Tube de prelevement |  |  | unite | tube vert gm | O | N | ACTIF
P328 | Circuit d'administration MEOPA + filtre | Voies aeriennes / ventilation | MEOPA |  |  | unite | meopa ; kit administration meopa | O | N | ACTIF
P329 | Tuyau d'evacuation des gaz expires MEOPA | Voies aeriennes / ventilation | MEOPA |  |  | unite | meopa ; evacuation | O | N | ACTIF
P330 | Masque d'inhalation/BAVU taille 2 | Voies aeriennes / ventilation | Masque inhalation |  |  | unite | meopa ; bavu ; masque bavu t2 | O | N | ACTIF | Sert a la fois de masque de rechange BAVU et pour l'administration du MEOPA (confirme par le Dr Blonstein)
P331 | Masque d'inhalation/BAVU taille 3 | Voies aeriennes / ventilation | Masque inhalation |  |  | unite | meopa ; bavu ; masque bavu t3 | O | N | ACTIF | idem T2
P332 | Masque d'inhalation/BAVU taille 4 | Voies aeriennes / ventilation | Masque inhalation |  |  | unite | meopa ; bavu ; masque bavu t4 | O | N | ACTIF | idem T2
P333 | Masque d'inhalation/BAVU taille 5 | Voies aeriennes / ventilation | Masque inhalation |  |  | unite | meopa ; bavu ; masque bavu t5 | O | N | ACTIF | idem T2
P334 | Masque d'inhalation/BAVU taille 6 | Voies aeriennes / ventilation | Masque inhalation |  |  | unite | meopa ; bavu ; masque bavu t6 | O | N | ACTIF | idem T2
P335 | Adaptateur ligne de prelevement capnographie (Nomoline), AD/enfant | Divers / administratif | Consommable appareil |  | Nomoline | unite | capnographie ; dgt7 ; t7 | O | N | ACTIF | Consommable UU se connectant au capnographe du DGT7 (T7), identique adulte/enfant
P336 | Bocal de recueil UU pour aspirateur de mucosites LSU | Divers / administratif | Consommable appareil |  |  | unite | lscu ; bocal aspiration | O | N | ACTIF
P337 | Capteur adulte SpO2/SpCO (carboxyhemoglobine) M-LNCS | Divers / administratif | Consommable appareil |  | Masimo | unite | spco ; carboxyhemoglobine | O | N | ACTIF
P338 | Capteur de debit expiratoire UU pour respirateur Monnal EVA | Divers / administratif | Consommable appareil |  | Monnal EVA | unite | monnal eva | O | N | ACTIF
P339 | Champ de maintien adulte | Pansement / soin / chirurgie | Immobilisation |  |  | unite |  | O | N | ACTIF
P340 | Champ de maintien pediatrique | Pansement / soin / chirurgie | Immobilisation |  |  | unite |  | O | N | ACTIF
P341 | Ciseau de Mayo pour cordon ombilical | Pansement / soin / chirurgie | Obstetrique |  |  | unite | cordon ombilical | O | N | ACTIF
P342 | Ciseaux de degagement (cisaille pour decouper vetements/ceinture) | Equipement non consommable | Instrument |  |  | unite | cisaille ; degagement | N | N | ACTIF | Distinct des ciseaux universels Jesco (Dr Blonstein)
P343 | Collecteur DASRI 0,6-0,8 L | Hygiene / protection | Collecteur |  |  | unite | dasri ; collecteur aiguilles | O | N | ACTIF | 2eme modele, plus grand que le collecteur 0,3 L
P344 | Collier cervical rigide reglable GM | Pansement / soin / chirurgie | Immobilisation |  |  | unite | collier cervical | O | N | ACTIF
P345 | Collier cervical rigide reglable PM | Pansement / soin / chirurgie | Immobilisation |  |  | unite | collier cervical | O | N | ACTIF
P346 | Combinaison de protection type 5/6B taille S | Hygiene / protection | Protection |  |  | unite | combinaison | O | N | ACTIF
P347 | Combinaison de protection type 5/6B taille M | Hygiene / protection | Protection |  |  | unite | combinaison | O | N | ACTIF
P348 | Combinaison de protection type 5/6B taille L | Hygiene / protection | Protection |  |  | unite | combinaison | O | N | ACTIF
P349 | Electrodes de defibrillation (patchs) pour Defigard T7 | Divers / administratif | Consommable appareil |  | Defigard T7 | unite | patchs defibrillation ; t7 | O | N | ACTIF
P350 | Electrodes ECG boite de 10 (adulte/generique) | Divers / administratif | Consommable appareil |  |  | boite | electrodes ecg | O | N | ACTIF
P351 | Essuie-tout rouleau | Divers / administratif | Fourniture |  |  | rouleau |  | N | N | ACTIF
P352 | Filtre nasal (echangeur chaleur/humidite) pediatrique | Voies aeriennes / ventilation | Filtre |  | Humid-Vent | unite | hme ; humid-vent | O | N | ACTIF | Reference distincte du filtre antibacterien BAVU pediatrique existant
P353 | Fixateur de sonde d'intubation (Thomas) adulte | Voies aeriennes / ventilation | Fixation sonde |  | Thomas | unite | fixateur thomas | O | N | ACTIF
P354 | Flexible Securistar 0,5 m de raccordement oxygene | Equipement non consommable | Oxygene |  | Securistar | unite |  | N | N | ACTIF
P355 | Gant chirurgical extra-long d'obstetrique taille 7,5 | Pansement / soin / chirurgie | Obstetrique |  |  | paire | gant obstetrique | O | N | ACTIF
P356 | Garrot tissu elastique pediatrique | DM injection-perfusion-prelevement | Garrot |  |  | unite | garrot pedia | O | N | ACTIF
P357 | Gel hydroalcoolique 500 ml | Hygiene / protection | Hygiene des mains |  |  | flacon | sha 500 | O | N | ACTIF
P358 | Jersey tubulaire 7 cm | Pansement / soin / chirurgie | Immobilisation |  |  | metre | jersey | O | N | ACTIF
P359 | Lame de laryngoscope droite 2 | Equipement non consommable | Laryngoscope |  |  | unite |  | N | N | ACTIF
P360 | Laryngobloc (bloc laryngoscope integre) Mac 2 | Equipement non consommable | Laryngoscope |  | Laryngobloc | unite | laryngobloc | N | N | ACTIF | Bloc integre manche+lame, distinct du manche + lame separes
P361 | Laryngobloc (bloc laryngoscope integre) Mac 3 | Equipement non consommable | Laryngoscope |  | Laryngobloc | unite | laryngobloc | N | N | ACTIF
P362 | Laryngobloc (bloc laryngoscope integre) Mac 4 | Equipement non consommable | Laryngoscope |  | Laryngobloc | unite | laryngobloc | N | N | ACTIF
P363 | Laryngobloc (bloc laryngoscope integre) Miller 0 | Equipement non consommable | Laryngoscope |  | Laryngobloc | unite | laryngobloc | N | N | ACTIF
P364 | Laryngobloc - set d'urgence complet | Equipement non consommable | Laryngoscope |  | Laryngobloc | unite | laryngobloc | N | N | ACTIF | Set complet, sac Dr Pereira
P365 | ECG portatif 12 derivations sur tablette | Equipement non consommable | Appareil |  |  | unite | ecg 12d | N | N | ACTIF
P366 | Ethylotest electronique | Equipement non consommable | Appareil |  |  | unite | alcootest | N | N | ACTIF
P367 | Pansement adhesif non sterile PM (petites plaies) | Pansement / soin / chirurgie | Pansement adhesif |  |  | unite | pansement adhesif | O | N | ACTIF | Non sterile - petites egratignures ou post-injection (distinct du pansement absorbant sterile PM)
P368 | Pile 9V (6LR61) | Divers / administratif | Pile |  |  | unite | pile 9v ; 6lr61 | N | N | ACTIF
P369 | Poche de recueil urinaire 2L vidangeable | DM injection-perfusion-prelevement | Sonde urinaire |  | Colvaxst | unite | poche recueil | O | N | ACTIF
P370 | Raccord bi-conique 10-13 mm asymetrique droit | Pansement / soin / chirurgie | Raccord drainage |  |  | unite | raccord biconique | O | N | ACTIF
P371 | Raccord bi-conique 10-13 mm symetrique droit | Pansement / soin / chirurgie | Raccord drainage |  |  | unite | raccord biconique | O | N | ACTIF
P372 | Raccord bi-conique 7-10 mm symetrique droit | Pansement / soin / chirurgie | Raccord drainage |  |  | unite | raccord biconique | O | N | ACTIF
P373 | Rasoir usage unique | Divers / administratif | Fourniture |  |  | unite |  | O | N | ACTIF
P374 | Sac SYT 60H (pediatrique) - contenant des sacoches AB/C/D | Equipement non consommable | Contenant |  | SYT | unite | sac syt pediatrique | N | N | ACTIF | Contient les sacoches AB (voies aeriennes), C (circulation), D (disabilities)
P375 | Sac SYT 70H (adulte) - contenant des sacoches AB/C/D | Equipement non consommable | Contenant |  | SYT | unite | sac syt adulte | N | N | ACTIF | idem, version adulte
P376 | Sacoche C - circulation (sacs SYT) | Equipement non consommable | Contenant |  | SYT | unite | sacoche c ; circulation | N | N | ACTIF | Voie veineuse, bilan sanguin - rangee dans les sacs SYT 60H/70H
P377 | Sacoche D - disabilities (sacs SYT) | Equipement non consommable | Contenant |  | SYT | unite | sacoche d ; disabilities | N | N | ACTIF | Rangee dans les sacs SYT 60H/70H
P378 | Sacoche documents administratifs | Divers / administratif | Document |  | Sentinel | unite | certificats ; dc | N | N | ACTIF | Certificats medicaux d'hospitalisation sous contrainte, certificats de deces...
P379 | Seringue 60 ml Luer Lock | DM injection-perfusion-prelevement | Seringue |  |  | unite | luer lock | O | N | ACTIF | Distincte de la seringue 60 ml a embout conique - utilisee notamment pour les drogues au PSE
P380 | Set de drainage thoracique Pleur-evac | Pansement / soin / chirurgie | Drainage thoracique |  | Pleur-evac | unite | pleurevac | O | N | ACTIF
P381 | Surchaussures (la paire) | Hygiene / protection | Protection |  |  | paire |  | O | N | ACTIF
P382 | Thermometre auriculaire / tympanique | Equipement non consommable | Appareil |  |  | unite | tympanique | N | N | ACTIF
P383 | Tuyau d'aspiration jetable (pompe -> bocal de recueil), aspirateur mucosites | Divers / administratif | Consommable appareil |  |  | unite | aspirateur mucosites | O | N | ACTIF
P384 | Vacutainer porte-tube | DM injection-perfusion-prelevement | Prelevement |  |  | unite | porte tube | N | N | ACTIF
P385 | Valve expiratoire UU pour respirateur Monnal EVA | Voies aeriennes / ventilation | Circuit respirateur |  | Monnal EVA | unite | monnal eva | O | N | ACTIF
P386 | Flumazenil 0,5 mg/5 ml injectable | Medicament | Flumazenil | Flumazenil | Anexate | ampoule | anexate | O | O | ACTIF | Confirme (Dr Blonstein + base publique des medicaments) : le flumazenil 0,1 mg/ml existe en 2 presentations commerciales distinctes (0,5 mg/5 ml et 1 mg/10 ml) - meme concentration, conditionnements differents, donc 2 references de stock separees

## COMPOSITION
DOTATION | LIBELLE | PRODUIT ID | DESIGNATION | EMPLACEMENT (info, V2) | QUANTITE THEORIQUE | REMARQUE
SAC_ISP | Sac ISP | P323 | Acide acetylsalicylique 500 mg flacon lyophilise | Sac ISP (listing V2025-02) | 2
SAC_ISP | Sac ISP | P001 | Adrenaline 5 mg/5 ml injectable | Sac ISP (listing V2025-02) | 3
SAC_ISP | Sac ISP | P002 | Amiodarone 150 mg injectable | Sac ISP (listing V2025-02) | 3
SAC_ISP | Sac ISP | P003 | Clonazepam 1 mg/1 ml injectable | Sac ISP (listing V2025-02) | 1
SAC_ISP | Sac ISP | P004 | Diazepam 10 mg/2 ml injectable | Sac ISP (listing V2025-02) | 1
SAC_ISP | Sac ISP | P005 | NaCl 0,9 % dosette 10 ml | Sac ISP (listing V2025-02) | 2
SAC_ISP | Sac ISP | P006 | Eau PPI dosette 10 ml | Sac ISP (listing V2025-02) | 2
SAC_ISP | Sac ISP | P007 | Glucose 30 % 10 ml injectable | Sac ISP (listing V2025-02) | 3
SAC_ISP | Sac ISP | P324 | Heparine flacon de 5000 UI | Sac ISP (listing V2025-02) | 2
SAC_ISP | Sac ISP | P008 | Ipratropium 0,25 mg/1 ml solution inhalation | Sac ISP (listing V2025-02) | 2
SAC_ISP | Sac ISP | P009 | Ipratropium 0,5 mg/2 ml solution inhalation | Sac ISP (listing V2025-02) | 2
SAC_ISP | Sac ISP | P010 | Ketoprofene 100 mg/5 ml injectable | Sac ISP (listing V2025-02) | 2
SAC_ISP | Sac ISP | P011 | Methylprednisolone 120 mg injectable | Sac ISP (listing V2025-02) | 2
SAC_ISP | Sac ISP | P012 | Morphine 10 mg/1 ml injectable | Sac ISP (listing V2025-02) | 4
SAC_ISP | Sac ISP | P013 | Naloxone 0,4 mg/1 ml injectable | Sac ISP (listing V2025-02) | 2
SAC_ISP | Sac ISP | P014 | Paracetamol 1 g/100 ml perfusion | Sac ISP (listing V2025-02) | 2
SAC_ISP | Sac ISP | P015 | Paracetamol 500 mg/50 ml perfusion | Sac ISP (listing V2025-02) | 1
SAC_ISP | Sac ISP | P016 | Paracetamol 500 mg orodispersible | Sac ISP (listing V2025-02) | 4
SAC_ISP | Sac ISP | P017 | Paracetamol 200 mg suspension buvable dose enfant | Sac ISP (listing V2025-02) | 3
SAC_ISP | Sac ISP | P066 | Ticagrelor 90 mg comprime | Sac ISP (listing V2025-02) | 4
SAC_ISP | Sac ISP | P022 | Trinitrine 0,30 mg pulverisation buccale | Sac ISP (listing V2025-02) | 1
SAC_ISP | Sac ISP | P024 | Salbutamol 5 mg/2,5 ml solution inhalation | Sac ISP (listing V2025-02) | 2
SAC_ISP | Sac ISP | P023 | Salbutamol 2,5 mg/2,5 ml solution inhalation | Sac ISP (listing V2025-02) | 2
SAC_ISP | Sac ISP | P026 | Salbutamol spray | Sac ISP (listing V2025-02) | 1
SAC_ISP | Sac ISP | P077 | Glucose 5 % poche 250 ml | Sac ISP (listing V2025-02) | 1
SAC_ISP | Sac ISP | P074 | NaCl 0,9 % poche 100 ml | Sac ISP (listing V2025-02) | 1
SAC_ISP | Sac ISP | P075 | NaCl 0,9 % poche 250 ml | Sac ISP (listing V2025-02) | 2
SAC_ISP | Sac ISP | P080 | Ringer Lactate poche 500 ml | Sac ISP (listing V2025-02) | 1
SAC_ISP | Sac ISP | P084 | Biseptine flacon | Sac ISP (listing V2025-02) | 4
SAC_ISP | Sac ISP | P086 | Aiguille 18 G rose | Sac ISP (listing V2025-02) | 2
SAC_ISP | Sac ISP | P087 | Aiguille 21 G verte (IM) | Sac ISP (listing V2025-02) | 2
SAC_ISP | Sac ISP | P088 | Aiguille 23 G bleue (IV) | Sac ISP (listing V2025-02) | 2
SAC_ISP | Sac ISP | P132 | Autopiqueur UU glycemie | Sac ISP (listing V2025-02) | 5
SAC_ISP | Sac ISP | P114 | Bouchon obturateur | Sac ISP (listing V2025-02) | 2
SAC_ISP | Sac ISP | P136 | Canule rectale | Sac ISP (listing V2025-02) | 1
SAC_ISP | Sac ISP | P091 | Catheter court 16 G gris 50 mm | Sac ISP (listing V2025-02) | 2
SAC_ISP | Sac ISP | P092 | Catheter court 18 G vert 33 mm | Sac ISP (listing V2025-02) | 2
SAC_ISP | Sac ISP | P093 | Catheter court 20 G rose 30 mm | Sac ISP (listing V2025-02) | 2
SAC_ISP | Sac ISP | P094 | Catheter court 22 G bleu 25 mm | Sac ISP (listing V2025-02) | 1
SAC_ISP | Sac ISP | P095 | Catheter court 24 G jaune | Sac ISP (listing V2025-02) | 1
SAC_ISP | Sac ISP | P118 | Dispositif intra-osseux adulte | Sac ISP (listing V2025-02) | 1
SAC_ISP | Sac ISP | P119 | Dispositif intra-osseux enfant | Sac ISP (listing V2025-02) | 1
SAC_ISP | Sac ISP | P115 | Garrot 75 cm | Sac ISP (listing V2025-02) | 1
SAC_ISP | Sac ISP | P106 | Perfuseur a robinet 3 voies | Sac ISP (listing V2025-02) | 4
SAC_ISP | Sac ISP | P098 | Seringue 1 ml | Sac ISP (listing V2025-02) | 1
SAC_ISP | Sac ISP | P099 | Seringue 2 ml | Sac ISP (listing V2025-02) | 1
SAC_ISP | Sac ISP | P100 | Seringue 5 ml | Sac ISP (listing V2025-02) | 2
SAC_ISP | Sac ISP | P101 | Seringue 10 ml | Sac ISP (listing V2025-02) | 2
SAC_ISP | Sac ISP | P102 | Seringue 20 ml | Sac ISP (listing V2025-02) | 2
SAC_ISP | Sac ISP | P124 | Tube de prelevement bleu | Sac ISP (listing V2025-02) | 2
SAC_ISP | Sac ISP | P325 | Tube de prelevement jaune | Sac ISP (listing V2025-02) | 2
SAC_ISP | Sac ISP | P326 | Tube de prelevement vert PM (heparine) | Sac ISP (listing V2025-02) | 2
SAC_ISP | Sac ISP | P327 | Tube de prelevement vert GM | Sac ISP (listing V2025-02) | 2
SAC_ISP | Sac ISP | P127 | Tube de prelevement violet | Sac ISP (listing V2025-02) | 2
SAC_ISP | Sac ISP | P128 | Tube de prelevement violet groupage | Sac ISP (listing V2025-02) | 2
SAC_ISP | Sac ISP | P129 | Tulipe (corps de prelevement) | Sac ISP (listing V2025-02) | 2
SAC_ISP | Sac ISP | P130 | Adaptateur Vacutainer pour prelevement | Sac ISP (listing V2025-02) | 2
SAC_ISP | Sac ISP | P209 | Bande extensible 10 cm | Sac ISP (listing V2025-02) | 1
SAC_ISP | Sac ISP | P210 | Bande extensible 15 cm | Sac ISP (listing V2025-02) | 1
SAC_ISP | Sac ISP | P208 | Bande extensible 5 cm | Sac ISP (listing V2025-02) | 1
SAC_ISP | Sac ISP | P226 | Champ sterile | Sac ISP (listing V2025-02) | 1
SAC_ISP | Sac ISP | P309 | Ciseaux universels Jesco | Sac ISP (listing V2025-02) | 1
SAC_ISP | Sac ISP | P202 | Compresse sterile sachet | Sac ISP (listing V2025-02) | 5
SAC_ISP | Sac ISP | P211 | Pansement absorbant sterile PM | Sac ISP (listing V2025-02) | 2
SAC_ISP | Sac ISP | P212 | Pansement absorbant sterile MM | Sac ISP (listing V2025-02) | 2
SAC_ISP | Sac ISP | P213 | Pansement absorbant sterile GM | Sac ISP (listing V2025-02) | 2
SAC_ISP | Sac ISP | P216 | Pansement transparent 10 x 12 (Tegaderm) | Sac ISP (listing V2025-02) | 4
SAC_ISP | Sac ISP | P219 | Sparadrap | Sac ISP (listing V2025-02) | 1
SAC_ISP | Sac ISP | P133 | Bandelettes glycemie boite de 10 | Sac ISP (listing V2025-02) | 10
SAC_ISP | Sac ISP | P281 | Carnet de protocoles de poche | Sac ISP (listing V2025-02) | 1
SAC_ISP | Sac ISP | P311 | Echelle d'evaluation de la douleur | Sac ISP (listing V2025-02) | 1
SAC_ISP | Sac ISP | P278 | Fiche compte rendu intervention ISP | Sac ISP (listing V2025-02) | 1
SAC_ISP | Sac ISP | P286 | Lecteur de glycemie | Sac ISP (listing V2025-02) | 1
SAC_ISP | Sac ISP | P294 | Lampe frontale | Sac ISP (listing V2025-02) | 1
SAC_ISP | Sac ISP | P283 | Tensiometre manuel adulte/enfant | Sac ISP (listing V2025-02) | 1
SAC_ISP | Sac ISP | P284 | Stethoscope | Sac ISP (listing V2025-02) | 1
SAC_ISP | Sac ISP | P191 | Masque nebuliseur aerosol adulte | Sac ISP (listing V2025-02) | 1
SAC_ISP | Sac ISP | P192 | Masque nebuliseur aerosol enfant | Sac ISP (listing V2025-02) | 1
SAC_ISP | Sac ISP | P328 | Circuit d'administration MEOPA + filtre | Sac ISP (listing V2025-02) | 2
SAC_ISP | Sac ISP | P331 | Masque d'inhalation/BAVU taille 3 | Sac ISP (listing V2025-02) | 1
SAC_ISP | Sac ISP | P332 | Masque d'inhalation/BAVU taille 4 | Sac ISP (listing V2025-02) | 1
SAC_ISP | Sac ISP | P333 | Masque d'inhalation/BAVU taille 5 | Sac ISP (listing V2025-02) | 1
SAC_ISP | Sac ISP | P334 | Masque d'inhalation/BAVU taille 6 | Sac ISP (listing V2025-02) | 1
SAC_ISP | Sac ISP | P329 | Tuyau d'evacuation des gaz expires MEOPA | Sac ISP (listing V2025-02) | 1
SAC_ISP | Sac ISP | P262 | Collecteur OPCT / DASRI 0,3 L | Sac ISP (listing V2025-02) | 1
SAC_ISP | Sac ISP | P265 | Couverture de survie | Sac ISP (listing V2025-02) | 1
SAC_ISP | Sac ISP | P261 | Gel hydroalcoolique 100 ml | Sac ISP (listing V2025-02) | 1
SAC_ISP | Sac ISP | P259 | Lunettes de protection | Sac ISP (listing V2025-02) | 1
SAC_ISP | Sac ISP | P263 | Sac DASRI jaune 15 L | Sac ISP (listing V2025-02) | 2
VLM | VLM | P034 | Acide tranexamique 0,5 g/5 ml injectable | VLM - Pharmacie (medicaments) | 4
VLM | VLM | P001 | Adrenaline 5 mg/5 ml injectable | VLM - Pharmacie (medicaments) | 10
VLM | VLM | P002 | Amiodarone 150 mg injectable | VLM - Pharmacie (medicaments) | 4
VLM | VLM | P057 | Amoxicilline / acide clavulanique 2 g - 200 mg | VLM - Pharmacie (medicaments) | 2
VLM | VLM | P045 | Fondaparinux 2,5 mg/0,5 ml injectable | VLM - Pharmacie (medicaments) | 2
VLM | VLM | P029 | Atracurium 50 mg/5 ml injectable | VLM - Pharmacie (medicaments) | 5
VLM | VLM | P043 | Atropine 0,5 mg/1 ml injectable | VLM - Pharmacie (medicaments) | 12
VLM | VLM | P082 | Bicarbonate de sodium 4,2 % poche 250 ml | VLM - Pharmacie (medicaments) | 1
VLM | VLM | P318 | Bouteille d'oxygene 5 L | VLM - Pharmacie (medicaments) | 1
VLM | VLM | P066 | Ticagrelor 90 mg comprime | VLM - Pharmacie (medicaments) | 10
VLM | VLM | P050 | Gluconate de calcium 1 g/10 ml injectable | VLM - Pharmacie (medicaments) | 2
VLM | VLM | P058 | Ceftriaxone 1 g injectable | VLM - Pharmacie (medicaments) | 2
VLM | VLM | P030 | Suxamethonium 100 mg/1 ml injectable | VLM - Pharmacie (medicaments) | 5
VLM | VLM | P005 | NaCl 0,9 % dosette 10 ml | VLM - Pharmacie (medicaments) | 10
VLM | VLM | P068 | Hydroxocobalamine 5 g | VLM - Pharmacie (medicaments) | 2
VLM | VLM | P059 | Dexamethasone 20 mg/5 ml injectable | VLM - Pharmacie (medicaments) | 2
VLM | VLM | P004 | Diazepam 10 mg/2 ml injectable | VLM - Pharmacie (medicaments) | 14
VLM | VLM | P047 | Dobutamine 250 mg/20 ml injectable | VLM - Pharmacie (medicaments) | 2
VLM | VLM | P006 | Eau PPI dosette 10 ml | VLM - Pharmacie (medicaments) | 6
VLM | VLM | P083 | Eau pour irrigation 500 ml | VLM - Pharmacie (medicaments) | 2
VLM | VLM | P035 | Ephedrine 30 mg/1 ml injectable | VLM - Pharmacie (medicaments) | 3
VLM | VLM | P044 | Flumazenil 1 mg/10 ml injectable | VLM - Pharmacie (medicaments) | 10
VLM | VLM | P049 | Furosemide 20 mg/2 ml injectable | VLM - Pharmacie (medicaments) | 5
VLM | VLM | P063 | Phenobarbital 200 mg/4 ml injectable | VLM - Pharmacie (medicaments) | 5
VLM | VLM | P027 | Glucagon 1 mg/1 ml kit | VLM - Pharmacie (medicaments) | 1
VLM | VLM | P079 | Glucidion 5 % poche 500 ml | VLM - Pharmacie (medicaments) | 1
VLM | VLM | P078 | Glucose 10 % poche 500 ml | VLM - Pharmacie (medicaments) | 1
VLM | VLM | P007 | Glucose 30 % 10 ml injectable | VLM - Pharmacie (medicaments) | 5
VLM | VLM | P077 | Glucose 5 % poche 250 ml | VLM - Pharmacie (medicaments) | 4
VLM | VLM | P051 | Heparine 25 000 UI/5 ml injectable | VLM - Pharmacie (medicaments) | 2
VLM | VLM | P036 | Etomidate 20 mg/10 ml injectable | VLM - Pharmacie (medicaments) | 4
VLM | VLM | P028 | Insuline rapide | VLM - Pharmacie (medicaments) | 1
VLM | VLM | P069 | Iodure de potassium 65 mg | VLM - Pharmacie (medicaments) | 10
VLM | VLM | P008 | Ipratropium 0,25 mg/1 ml solution inhalation | VLM - Pharmacie (medicaments) | 2
VLM | VLM | P009 | Ipratropium 0,5 mg/2 ml solution inhalation | VLM - Pharmacie (medicaments) | 2
VLM | VLM | P052 | Isoprenaline 0,2 mg/1 ml injectable | VLM - Pharmacie (medicaments) | 5
VLM | VLM | P053 | Dinitrate d'isosorbide 10 mg/10 ml injectable | VLM - Pharmacie (medicaments) | 4
VLM | VLM | P046 | Acetylsalicylate de lysine 500 mg/5 ml injectable | VLM - Pharmacie (medicaments) | 2
VLM | VLM | P041 | Ketamine 50 mg/5 ml injectable | VLM - Pharmacie (medicaments) | 2
VLM | VLM | P010 | Ketoprofene 100 mg/5 ml injectable | VLM - Pharmacie (medicaments) | 2
VLM | VLM | P054 | Lidocaine 100 mg/20 ml (1 %) flacon | VLM - Pharmacie (medicaments) | 2
VLM | VLM | P072 | Patch anesthesiant lidocaine/prilocaine | VLM - Pharmacie (medicaments) | 4
VLM | VLM | P071 | Lidocaine 5 % spray + canules | VLM - Pharmacie (medicaments) | 2
VLM | VLM | P064 | Loxapine 50 mg/2 ml injectable | VLM - Pharmacie (medicaments) | 6
VLM | VLM | P060 | Sulfate de magnesium 1,5 g/10 ml injectable | VLM - Pharmacie (medicaments) | 3
VLM | VLM | P081 | Mannitol 20 % poche 500 ml | VLM - Pharmacie (medicaments) | 1
VLM | VLM | P320 | Sac MEOPA | VLM - Pharmacie (medicaments) | 1
VLM | VLM | P011 | Methylprednisolone 120 mg injectable | VLM - Pharmacie (medicaments) | 2
VLM | VLM | P061 | Metoclopramide 10 mg/2 ml injectable | VLM - Pharmacie (medicaments) | 2
VLM | VLM | P037 | Midazolam 50 mg/10 ml injectable | VLM - Pharmacie (medicaments) | 2
VLM | VLM | P038 | Midazolam 5 mg/5 ml injectable | VLM - Pharmacie (medicaments) | 2
VLM | VLM | P012 | Morphine 10 mg/1 ml injectable | VLM - Pharmacie (medicaments) | 4
VLM | VLM | P013 | Naloxone 0,4 mg/1 ml injectable | VLM - Pharmacie (medicaments) | 10
VLM | VLM | P022 | Trinitrine 0,30 mg pulverisation buccale | VLM - Pharmacie (medicaments) | 1
VLM | VLM | P055 | Nicardipine 10 mg/10 ml injectable | VLM - Pharmacie (medicaments) | 3
VLM | VLM | P039 | Noradrenaline 8 mg/4 ml injectable | VLM - Pharmacie (medicaments) | 3
VLM | VLM | P031 | Oxytocine 5 UI/1 ml injectable | VLM - Pharmacie (medicaments) | 5
VLM | VLM | P014 | Paracetamol 1 g/100 ml perfusion | VLM - Pharmacie (medicaments) | 2
VLM | VLM | P067 | Clopidogrel 300 mg comprime | VLM - Pharmacie (medicaments) | 6
VLM | VLM | P042 | Propofol 200 mg/20 ml injectable | VLM - Pharmacie (medicaments) | 2
VLM | VLM | P080 | Ringer Lactate poche 500 ml | VLM - Pharmacie (medicaments) | 2
VLM | VLM | P003 | Clonazepam 1 mg/1 ml injectable | VLM - Pharmacie (medicaments) | 2
VLM | VLM | P023 | Salbutamol 2,5 mg/2,5 ml solution inhalation | VLM - Pharmacie (medicaments) | 2
VLM | VLM | P024 | Salbutamol 5 mg/2,5 ml solution inhalation | VLM - Pharmacie (medicaments) | 2
VLM | VLM | P025 | Salbutamol 5 mg/5 ml solution inhalation | VLM - Pharmacie (medicaments) | 2
VLM | VLM | P074 | NaCl 0,9 % poche 100 ml | VLM - Pharmacie (medicaments) | 5
VLM | VLM | P075 | NaCl 0,9 % poche 250 ml | VLM - Pharmacie (medicaments) | 5
VLM | VLM | P076 | NaCl 0,9 % poche 500 ml | VLM - Pharmacie (medicaments) | 5
VLM | VLM | P040 | Sufentanil 250 ug/5 ml injectable | VLM - Pharmacie (medicaments) | 3
VLM | VLM | P056 | Atenolol 5 mg/10 ml injectable | VLM - Pharmacie (medicaments) | 1
VLM | VLM | P033 | Terlipressine 1 mg/5 ml injectable | VLM - Pharmacie (medicaments) | 2
VLM | VLM | P070 | Charbon active 250 ml | VLM - Pharmacie (medicaments) | 1
VLM | VLM | P065 | Valproate de sodium 400 mg injectable | VLM - Pharmacie (medicaments) | 2
VLM | VLM | P026 | Salbutamol spray | VLM - Pharmacie (medicaments) | 1
VLM | VLM | P173 | Abaisse-langue | VLM - Materiel / DM | 1
VLM | VLM | P335 | Adaptateur ligne de prelevement capnographie (Nomoline), AD/enfant | VLM - Materiel / DM | 2
VLM | VLM | P230 | Agrafeuse sterile | VLM - Materiel / DM | 1
VLM | VLM | P086 | Aiguille 18 G rose | VLM - Materiel / DM | 6
VLM | VLM | P087 | Aiguille 21 G verte (IM) | VLM - Materiel / DM | 3
VLM | VLM | P088 | Aiguille 23 G bleue (IV) | VLM - Materiel / DM | 4
VLM | VLM | P089 | Aiguille 25 G orange | VLM - Materiel / DM | 4
VLM | VLM | P316 | Aspirateur a mucosites | VLM - Materiel / DM | 1
VLM | VLM | P255 | Attelle de traction de jambe | VLM - Materiel / DM | 1
VLM | VLM | P209 | Bande extensible 10 cm | VLM - Materiel / DM | 5
VLM | VLM | P210 | Bande extensible 15 cm | VLM - Materiel / DM | 5
VLM | VLM | P208 | Bande extensible 5 cm | VLM - Materiel / DM | 4
VLM | VLM | P133 | Bandelettes glycemie boite de 10 | VLM - Materiel / DM | 1
VLM | VLM | P193 | BAVU adulte + masques et filtres UU | VLM - Materiel / DM | 1
VLM | VLM | P194 | BAVU enfant + filtre UU | VLM - Materiel / DM | 1
VLM | VLM | P195 | BAVU nourrisson | VLM - Materiel / DM | 1
VLM | VLM | P232 | Bistouri sterile n 11 | VLM - Materiel / DM | 2
VLM | VLM | P336 | Bocal de recueil UU pour aspirateur de mucosites LSU | VLM - Materiel / DM | 1
VLM | VLM | P114 | Bouchon obturateur | VLM - Materiel / DM | 8
VLM | VLM | P318 | Bouteille d'oxygene 5 L | VLM - Materiel / DM | 1
VLM | VLM | P152 | Canule de Guedel taille 0 | VLM - Materiel / DM | 1
VLM | VLM | P151 | Canule de Guedel taille 00 | VLM - Materiel / DM | 1
VLM | VLM | P153 | Canule de Guedel taille 1 | VLM - Materiel / DM | 1
VLM | VLM | P154 | Canule de Guedel taille 2 | VLM - Materiel / DM | 1
VLM | VLM | P155 | Canule de Guedel taille 3 | VLM - Materiel / DM | 1
VLM | VLM | P156 | Canule de Guedel taille 4 | VLM - Materiel / DM | 1
VLM | VLM | P162 | Canule de Yankauer | VLM - Materiel / DM | 2
VLM | VLM | P136 | Canule rectale | VLM - Materiel / DM | 2
VLM | VLM | P338 | Capteur de debit expiratoire UU pour respirateur Monnal EVA | VLM - Materiel / DM | 1
VLM | VLM | P179 | Capteur ETCO2 | VLM - Materiel / DM | 1
VLM | VLM | P275 | Capteur SpO2 pediatrique | VLM - Materiel / DM | 1
VLM | VLM | P276 | Capteur SpO2 autocollant | VLM - Materiel / DM | 1
VLM | VLM | P337 | Capteur adulte SpO2/SpCO (carboxyhemoglobine) M-LNCS | VLM - Materiel / DM | 1
VLM | VLM | P090 | Catheter court 14 G orange | VLM - Materiel / DM | 4
VLM | VLM | P091 | Catheter court 16 G gris 50 mm | VLM - Materiel / DM | 4
VLM | VLM | P092 | Catheter court 18 G vert 33 mm | VLM - Materiel / DM | 4
VLM | VLM | P093 | Catheter court 20 G rose 30 mm | VLM - Materiel / DM | 4
VLM | VLM | P094 | Catheter court 22 G bleu 25 mm | VLM - Materiel / DM | 4
VLM | VLM | P095 | Catheter court 24 G jaune | VLM - Materiel / DM | 4
VLM | VLM | P254 | Ceinture pelvienne | VLM - Materiel / DM | 1
VLM | VLM | P199 | Chambre d'inhalation (baby haler) | VLM - Materiel / DM | 1
VLM | VLM | P339 | Champ de maintien adulte | VLM - Materiel / DM | 6
VLM | VLM | P340 | Champ de maintien pediatrique | VLM - Materiel / DM | 6
VLM | VLM | P227 | Champ non sterile | VLM - Materiel / DM | 8
VLM | VLM | P229 | Champ operatoire 90 x 75 | VLM - Materiel / DM | 2
VLM | VLM | P228 | Champ sterile fenetre 75 x 90 | VLM - Materiel / DM | 4
VLM | VLM | P084 | Biseptine flacon | VLM - Materiel / DM | 3
VLM | VLM | P005 | NaCl 0,9 % dosette 10 ml | VLM - Materiel / DM | 4
VLM | VLM | P178 | Circuit respirateur / patient | VLM - Materiel / DM | 2
VLM | VLM | P341 | Ciseau de Mayo pour cordon ombilical | VLM - Materiel / DM | 1
VLM | VLM | P342 | Ciseaux de degagement (cisaille pour decouper vetements/ceinture) | VLM - Materiel / DM | 1
VLM | VLM | P309 | Ciseaux universels Jesco | VLM - Materiel / DM | 3
VLM | VLM | P244 | Clamp de Barr | VLM - Materiel / DM | 4
VLM | VLM | P262 | Collecteur OPCT / DASRI 0,3 L | VLM - Materiel / DM | 1
VLM | VLM | P343 | Collecteur DASRI 0,6-0,8 L | VLM - Materiel / DM | 1
VLM | VLM | P344 | Collier cervical rigide reglable GM | VLM - Materiel / DM | 1
VLM | VLM | P345 | Collier cervical rigide reglable PM | VLM - Materiel / DM | 1
VLM | VLM | P346 | Combinaison de protection type 5/6B taille S | VLM - Materiel / DM | 2
VLM | VLM | P347 | Combinaison de protection type 5/6B taille M | VLM - Materiel / DM | 2
VLM | VLM | P348 | Combinaison de protection type 5/6B taille L | VLM - Materiel / DM | 2
VLM | VLM | P224 | Pansement brulure Burn Stop 10 x 10 | VLM - Materiel / DM | 5
VLM | VLM | P225 | Pansement brulure Burn Stop 20 x 20 | VLM - Materiel / DM | 2
VLM | VLM | P205 | Compresse hemostatique 10 x 10 | VLM - Materiel / DM | 5
VLM | VLM | P204 | Paquet de compresses non steriles | VLM - Materiel / DM | 1
VLM | VLM | P202 | Compresse sterile sachet | VLM - Materiel / DM | 10
VLM | VLM | P206 | Coussin compressif | VLM - Materiel / DM | 6
VLM | VLM | P265 | Couverture de survie | VLM - Materiel / DM | 5
VLM | VLM | P201 | Set de cricothyroidotomie | VLM - Materiel / DM | 1
VLM | VLM | P073 | Dakin | VLM - Materiel / DM | 1
VLM | VLM | P134 | Dispositif de transfert | VLM - Materiel / DM | 6
VLM | VLM | P242 | Doigtier sterile | VLM - Materiel / DM | 4
VLM | VLM | P249 | Drain thoracique CH 16 | VLM - Materiel / DM | 1
VLM | VLM | P248 | Drain thoracique CH 24 | VLM - Materiel / DM | 1
VLM | VLM | P006 | Eau PPI dosette 10 ml | VLM - Materiel / DM | 6
VLM | VLM | P083 | Eau pour irrigation 500 ml | VLM - Materiel / DM | 1
VLM | VLM | P311 | Echelle d'evaluation de la douleur | VLM - Materiel / DM | 1
VLM | VLM | P349 | Electrodes de defibrillation (patchs) pour Defigard T7 | VLM - Materiel / DM | 2
VLM | VLM | P350 | Electrodes ECG boite de 10 (adulte/generique) | VLM - Materiel / DM | 2
VLM | VLM | P274 | Electrodes ECG pediatriques | VLM - Materiel / DM | 50
VLM | VLM | P351 | Essuie-tout rouleau | VLM - Materiel / DM | 1
VLM | VLM | P120 | Aiguille EZ-IO pediatrique | VLM - Materiel / DM | 2
VLM | VLM | P121 | Aiguille EZ-IO adulte | VLM - Materiel / DM | 2
VLM | VLM | P122 | Aiguille EZ-IO obese | VLM - Materiel / DM | 1
VLM | VLM | P312 | Moteur EZ-IO | VLM - Materiel / DM | 1
VLM | VLM | P235 | Fil a peau 3/0 non resorbable aiguille courbe | VLM - Materiel / DM | 1
VLM | VLM | P236 | Fil a peau 4/0 non resorbable aiguille courbe | VLM - Materiel / DM | 1
VLM | VLM | P233 | Fil a peau 2/0 non resorbable aiguille droite | VLM - Materiel / DM | 1
VLM | VLM | P234 | Fil a peau 3/0 resorbable aiguille courbe | VLM - Materiel / DM | 1
VLM | VLM | P175 | Filtre antibacterien adulte | VLM - Materiel / DM | 5
VLM | VLM | P352 | Filtre nasal (echangeur chaleur/humidite) pediatrique | VLM - Materiel / DM | 2
VLM | VLM | P353 | Fixateur de sonde d'intubation (Thomas) adulte | VLM - Materiel / DM | 2
VLM | VLM | P354 | Flexible Securistar 0,5 m de raccordement oxygene | VLM - Materiel / DM | 1
VLM | VLM | P355 | Gant chirurgical extra-long d'obstetrique taille 7,5 | VLM - Materiel / DM | 2
VLM | VLM | P239 | Gants steriles de soins taille 7 | VLM - Materiel / DM | 3
VLM | VLM | P240 | Gants steriles de soins taille 7,5 | VLM - Materiel / DM | 3
VLM | VLM | P241 | Gants steriles de soins taille 8 | VLM - Materiel / DM | 3
VLM | VLM | P115 | Garrot 75 cm | VLM - Materiel / DM | 2
VLM | VLM | P356 | Garrot tissu elastique pediatrique | VLM - Materiel / DM | 1
VLM | VLM | P117 | Garrot tourniquet | VLM - Materiel / DM | 8
VLM | VLM | P261 | Gel hydroalcoolique 100 ml | VLM - Materiel / DM | 1
VLM | VLM | P357 | Gel hydroalcoolique 500 ml | VLM - Materiel / DM | 1
VLM | VLM | P174 | Lubrifiant | VLM - Materiel / DM | 2
VLM | VLM | P291 | Appareil Hemocue | VLM - Materiel / DM | 1
VLM | VLM | P273 | Pot de microcuvettes Hemocue | VLM - Materiel / DM | 50
VLM | VLM | P358 | Jersey tubulaire 7 cm | VLM - Materiel / DM | 2
VLM | VLM | P328 | Circuit d'administration MEOPA + filtre | VLM - Materiel / DM | 2
VLM | VLM | P304 | Lame de laryngoscope courbe 1 | VLM - Materiel / DM | 1
VLM | VLM | P305 | Lame de laryngoscope courbe 2 | VLM - Materiel / DM | 1
VLM | VLM | P298 | Lame de laryngoscope Macintosh 3 | VLM - Materiel / DM | 1
VLM | VLM | P299 | Lame de laryngoscope Macintosh 4 | VLM - Materiel / DM | 2
VLM | VLM | P300 | Lame de laryngoscope Macintosh 5 | VLM - Materiel / DM | 1
VLM | VLM | P302 | Lame de laryngoscope droite 0 | VLM - Materiel / DM | 1
VLM | VLM | P301 | Lame de laryngoscope droite 00 | VLM - Materiel / DM | 1
VLM | VLM | P303 | Lame de laryngoscope droite 1 | VLM - Materiel / DM | 1
VLM | VLM | P359 | Lame de laryngoscope droite 2 | VLM - Materiel / DM | 1
VLM | VLM | P294 | Lampe frontale | VLM - Materiel / DM | 3
VLM | VLM | P132 | Autopiqueur UU glycemie | VLM - Materiel / DM | 10
VLM | VLM | P286 | Lecteur de glycemie | VLM - Materiel / DM | 1
VLM | VLM | P269 | Ampoule d'eclairage pour manche de laryngoscope | VLM - Materiel / DM | 1
VLM | VLM | P072 | Patch anesthesiant lidocaine/prilocaine | VLM - Materiel / DM | 2
VLM | VLM | P189 | Lunettes a oxygene adulte | VLM - Materiel / DM | 6
VLM | VLM | P190 | Lunettes a oxygene enfant | VLM - Materiel / DM | 4
VLM | VLM | P259 | Lunettes de protection | VLM - Materiel / DM | 5
VLM | VLM | P295 | Manche de laryngoscope adulte | VLM - Materiel / DM | 1
VLM | VLM | P296 | Manche de laryngoscope pediatrique | VLM - Materiel / DM | 1
VLM | VLM | P135 | Manchon de surpression | VLM - Materiel / DM | 1
VLM | VLM | P169 | Mandrin d'intubation type Portex adulte | VLM - Materiel / DM | 2
VLM | VLM | P170 | Mandrin d'intubation type Portex enfant | VLM - Materiel / DM | 1
VLM | VLM | P167 | Mandrin d'intubation difficile type Eschmann | VLM - Materiel / DM | 1
VLM | VLM | P168 | Mandrin d'intubation difficile type Eschmann pediatrique (8 Fr / 35 cm) | VLM - Materiel / DM | 1
VLM | VLM | P183 | Manometre de Rush + connecteur | VLM - Materiel / DM | 1
VLM | VLM | P330 | Masque d'inhalation/BAVU taille 2 | VLM - Materiel / DM | 1
VLM | VLM | P331 | Masque d'inhalation/BAVU taille 3 | VLM - Materiel / DM | 1
VLM | VLM | P332 | Masque d'inhalation/BAVU taille 4 | VLM - Materiel / DM | 2
VLM | VLM | P333 | Masque d'inhalation/BAVU taille 5 | VLM - Materiel / DM | 1
VLM | VLM | P334 | Masque d'inhalation/BAVU taille 6 | VLM - Materiel / DM | 1
VLM | VLM | P258 | Masque de protection avec visiere | VLM - Materiel / DM | 6
VLM | VLM | P256 | Masque chirurgical 3 plis | VLM - Materiel / DM | 10
VLM | VLM | P257 | Masque FFP2 | VLM - Materiel / DM | 10
VLM | VLM | P191 | Masque nebuliseur aerosol adulte | VLM - Materiel / DM | 5
VLM | VLM | P192 | Masque nebuliseur aerosol enfant | VLM - Materiel / DM | 4
VLM | VLM | P187 | Masque haute concentration adulte | VLM - Materiel / DM | 10
VLM | VLM | P188 | Masque haute concentration enfant | VLM - Materiel / DM | 2
VLM | VLM | P186 | Masque VNI taille L | VLM - Materiel / DM | 1
VLM | VLM | P185 | Masque VNI taille M | VLM - Materiel / DM | 1
VLM | VLM | P184 | Masque VNI taille S | VLM - Materiel / DM | 1
VLM | VLM | P320 | Sac MEOPA | VLM - Materiel / DM | 1
VLM | VLM | P315 | Appareil multiparametrique DGT7 | VLM - Materiel / DM | 1
VLM | VLM | P290 | Otoscope | VLM - Materiel / DM | 1
VLM | VLM | P214 | Pansement absorbant 10 x 20 | VLM - Materiel / DM | 6
VLM | VLM | P213 | Pansement absorbant sterile GM | VLM - Materiel / DM | 2
VLM | VLM | P367 | Pansement adhesif non sterile PM (petites plaies) | VLM - Materiel / DM | 5
VLM | VLM | P107 | Perfuseur simple sans robinet | VLM - Materiel / DM | 14
VLM | VLM | P106 | Perfuseur a robinet 3 voies | VLM - Materiel / DM | 14
VLM | VLM | P267 | Pile AAA | VLM - Materiel / DM | 4
VLM | VLM | P266 | Pile AA | VLM - Materiel / DM | 10
VLM | VLM | P268 | Pile LR14 | VLM - Materiel / DM | 4
VLM | VLM | P368 | Pile 9V (6LR61) | VLM - Materiel / DM | 2
VLM | VLM | P306 | Pince de Magill adulte 25 cm | VLM - Materiel / DM | 1
VLM | VLM | P307 | Pince de Magill pediatrique 170 mm | VLM - Materiel / DM | 1
VLM | VLM | P308 | Pince de Magill pediatrique 200 mm | VLM - Materiel / DM | 1
VLM | VLM | P231 | Pince ote-agrafe | VLM - Materiel / DM | 1
VLM | VLM | P369 | Poche de recueil urinaire 2L vidangeable | VLM - Materiel / DM | 2
VLM | VLM | P314 | Pousse-seringue electrique | VLM - Materiel / DM | 4
VLM | VLM | P110 | Prolongateur opaque | VLM - Materiel / DM | 2
VLM | VLM | P111 | Prolongateur avec valve anti-retour | VLM - Materiel / DM | 1
VLM | VLM | P109 | Prolongateur PSE | VLM - Materiel / DM | 6
VLM | VLM | P272 | Protection de sonde thermometre | VLM - Materiel / DM | 5
VLM | VLM | P270 | Embout de thermometre | VLM - Materiel / DM | 1
VLM | VLM | P370 | Raccord bi-conique 10-13 mm asymetrique droit | VLM - Materiel / DM | 2
VLM | VLM | P371 | Raccord bi-conique 10-13 mm symetrique droit | VLM - Materiel / DM | 2
VLM | VLM | P372 | Raccord bi-conique 7-10 mm symetrique droit | VLM - Materiel / DM | 2
VLM | VLM | P113 | Rampe 4 voies | VLM - Materiel / DM | 3
VLM | VLM | P200 | Rampe multiprise O2 | VLM - Materiel / DM | 1
VLM | VLM | P373 | Rasoir usage unique | VLM - Materiel / DM | 2
VLM | VLM | P080 | Ringer Lactate poche 500 ml | VLM - Materiel / DM | 1
VLM | VLM | P112 | Robinet 3 voies | VLM - Materiel / DM | 10
VLM | VLM | P320 | Sac MEOPA | VLM - Materiel / DM | 1
VLM | VLM | P264 | Sac ordures menageres | VLM - Materiel / DM | 1
VLM | VLM | P374 | Sac SYT 60H (pediatrique) - contenant des sacoches AB/C/D | VLM - Materiel / DM | 1
VLM | VLM | P375 | Sac SYT 70H (adulte) - contenant des sacoches AB/C/D | VLM - Materiel / DM | 1
VLM | VLM | P378 | Sacoche documents administratifs | VLM - Materiel / DM | 1
VLM | VLM | P101 | Seringue 10 ml | VLM - Materiel / DM | 12
VLM | VLM | P098 | Seringue 1 ml | VLM - Materiel / DM | 6
VLM | VLM | P102 | Seringue 20 ml | VLM - Materiel / DM | 6
VLM | VLM | P100 | Seringue 5 ml | VLM - Materiel / DM | 6
VLM | VLM | P379 | Seringue 60 ml Luer Lock | VLM - Materiel / DM | 8
VLM | VLM | P104 | Seringue 50 ml embout conique | VLM - Materiel / DM | 3
VLM | VLM | P096 | Seringue a insuline | VLM - Materiel / DM | 2
VLM | VLM | P238 | Kit d'instruments steriles de suture | VLM - Materiel / DM | 2
VLM | VLM | P380 | Set de drainage thoracique Pleur-evac | VLM - Materiel / DM | 1
VLM | VLM | P074 | NaCl 0,9 % poche 100 ml | VLM - Materiel / DM | 6
VLM | VLM | P075 | NaCl 0,9 % poche 250 ml | VLM - Materiel / DM | 7
VLM | VLM | P076 | NaCl 0,9 % poche 500 ml | VLM - Materiel / DM | 3
VLM | VLM | P157 | Sonde d'aspiration Ch 6 | VLM - Materiel / DM | 2
VLM | VLM | P158 | Sonde d'aspiration Ch 10 | VLM - Materiel / DM | 2
VLM | VLM | P159 | Sonde d'aspiration Ch 12 | VLM - Materiel / DM | 2
VLM | VLM | P160 | Sonde d'aspiration Ch 14 | VLM - Materiel / DM | 2
VLM | VLM | P161 | Sonde d'aspiration Ch 18 | VLM - Materiel / DM | 2
VLM | VLM | P143 | Sonde d'intubation orotracheale 5 | VLM - Materiel / DM | 2
VLM | VLM | P144 | Sonde d'intubation orotracheale 5,5 | VLM - Materiel / DM | 1
VLM | VLM | P145 | Sonde d'intubation 6 | VLM - Materiel / DM | 1
VLM | VLM | P146 | Sonde d'intubation 6,5 | VLM - Materiel / DM | 1
VLM | VLM | P147 | Sonde d'intubation 7 | VLM - Materiel / DM | 2
VLM | VLM | P148 | Sonde d'intubation 7,5 | VLM - Materiel / DM | 3
VLM | VLM | P149 | Sonde d'intubation 8 | VLM - Materiel / DM | 2
VLM | VLM | P150 | Sonde d'intubation 8,5 | VLM - Materiel / DM | 2
VLM | VLM | P138 | Sonde d'intubation endotracheale 2,5 (nouveau-ne, sans ballonnet) | VLM - Materiel / DM | 1
VLM | VLM | P139 | Sonde d'intubation endotracheale 3 | VLM - Materiel / DM | 1
VLM | VLM | P140 | Sonde d'intubation endotracheale 3,5 | VLM - Materiel / DM | 1
VLM | VLM | P141 | Sonde d'intubation endotracheale 4 | VLM - Materiel / DM | 1
VLM | VLM | P142 | Sonde d'intubation endotracheale 4,5 | VLM - Materiel / DM | 1
VLM | VLM | P164 | Sonde nasogastrique 12 | VLM - Materiel / DM | 1
VLM | VLM | P165 | Sonde nasogastrique 14 | VLM - Materiel / DM | 2
VLM | VLM | P166 | Sonde nasogastrique 18 | VLM - Materiel / DM | 1
VLM | VLM | P137 | Sonde urinaire | VLM - Materiel / DM | 2
VLM | VLM | P219 | Sparadrap | VLM - Materiel / DM | 4
VLM | VLM | P220 | Sparadrap hypoallergenique | VLM - Materiel / DM | 1
VLM | VLM | P284 | Stethoscope | VLM - Materiel / DM | 1
VLM | VLM | P285 | Stethoscope pediatrique | VLM - Materiel / DM | 1
VLM | VLM | P293 | Stylo lampe | VLM - Materiel / DM | 1
VLM | VLM | P381 | Surchaussures (la paire) | VLM - Materiel / DM | 10
VLM | VLM | P221 | Steri-Strip courts | VLM - Materiel / DM | 1
VLM | VLM | P222 | Steri-Strip grand modele | VLM - Materiel / DM | 1
VLM | VLM | P207 | Meche hemostatique / tampon nasal | VLM - Materiel / DM | 2
VLM | VLM | P382 | Thermometre auriculaire / tympanique | VLM - Materiel / DM | 1
VLM | VLM | P289 | Thermometre rectal | VLM - Materiel / DM | 1
VLM | VLM | P108 | Perfuseur securise de transfusion | VLM - Materiel / DM | 2
VLM | VLM | P247 | Trousse d'accouchement | VLM - Materiel / DM | 1
VLM | VLM | P376 | Sacoche C - circulation (sacs SYT) | VLM - Materiel / DM | 2
VLM | VLM | P377 | Sacoche D - disabilities (sacs SYT) | VLM - Materiel / DM | 2
VLM | VLM | P181 | Raccord flex / catheter de Mount | VLM - Materiel / DM | 2
VLM | VLM | P124 | Tube de prelevement bleu | VLM - Materiel / DM | 2
VLM | VLM | P325 | Tube de prelevement jaune | VLM - Materiel / DM | 2
VLM | VLM | P327 | Tube de prelevement vert GM | VLM - Materiel / DM | 2
VLM | VLM | P326 | Tube de prelevement vert PM (heparine) | VLM - Materiel / DM | 2
VLM | VLM | P127 | Tube de prelevement violet | VLM - Materiel / DM | 2
VLM | VLM | P128 | Tube de prelevement violet groupage | VLM - Materiel / DM | 2
VLM | VLM | P329 | Tuyau d'evacuation des gaz expires MEOPA | VLM - Materiel / DM | 1
VLM | VLM | P383 | Tuyau d'aspiration jetable (pompe -> bocal de recueil), aspirateur mucosites | VLM - Materiel / DM | 2
VLM | VLM | P130 | Adaptateur Vacutainer pour prelevement | VLM - Materiel / DM | 2
VLM | VLM | P384 | Vacutainer porte-tube | VLM - Materiel / DM | 2
VLM | VLM | P250 | Valve anti-reflux pour drainage thoracique | VLM - Materiel / DM | 1
VLM | VLM | P385 | Valve expiratoire UU pour respirateur Monnal EVA | VLM - Materiel / DM | 1
SAC_MED | Sac medecin (generique) | P323 | Acide acetylsalicylique 500 mg flacon lyophilise | Sac medecin generique (base = dotation Sac ISP, pas de contenu personnel connu) | 2
SAC_MED | Sac medecin (generique) | P001 | Adrenaline 5 mg/5 ml injectable | Sac medecin generique (base = dotation Sac ISP, pas de contenu personnel connu) | 3
SAC_MED | Sac medecin (generique) | P002 | Amiodarone 150 mg injectable | Sac medecin generique (base = dotation Sac ISP, pas de contenu personnel connu) | 3
SAC_MED | Sac medecin (generique) | P003 | Clonazepam 1 mg/1 ml injectable | Sac medecin generique (base = dotation Sac ISP, pas de contenu personnel connu) | 1
SAC_MED | Sac medecin (generique) | P004 | Diazepam 10 mg/2 ml injectable | Sac medecin generique (base = dotation Sac ISP, pas de contenu personnel connu) | 1
SAC_MED | Sac medecin (generique) | P005 | NaCl 0,9 % dosette 10 ml | Sac medecin generique (base = dotation Sac ISP, pas de contenu personnel connu) | 2
SAC_MED | Sac medecin (generique) | P006 | Eau PPI dosette 10 ml | Sac medecin generique (base = dotation Sac ISP, pas de contenu personnel connu) | 2
SAC_MED | Sac medecin (generique) | P007 | Glucose 30 % 10 ml injectable | Sac medecin generique (base = dotation Sac ISP, pas de contenu personnel connu) | 3
SAC_MED | Sac medecin (generique) | P324 | Heparine flacon de 5000 UI | Sac medecin generique (base = dotation Sac ISP, pas de contenu personnel connu) | 2
SAC_MED | Sac medecin (generique) | P008 | Ipratropium 0,25 mg/1 ml solution inhalation | Sac medecin generique (base = dotation Sac ISP, pas de contenu personnel connu) | 2
SAC_MED | Sac medecin (generique) | P009 | Ipratropium 0,5 mg/2 ml solution inhalation | Sac medecin generique (base = dotation Sac ISP, pas de contenu personnel connu) | 2
SAC_MED | Sac medecin (generique) | P010 | Ketoprofene 100 mg/5 ml injectable | Sac medecin generique (base = dotation Sac ISP, pas de contenu personnel connu) | 2
SAC_MED | Sac medecin (generique) | P011 | Methylprednisolone 120 mg injectable | Sac medecin generique (base = dotation Sac ISP, pas de contenu personnel connu) | 2
SAC_MED | Sac medecin (generique) | P012 | Morphine 10 mg/1 ml injectable | Sac medecin generique (base = dotation Sac ISP, pas de contenu personnel connu) | 4
SAC_MED | Sac medecin (generique) | P013 | Naloxone 0,4 mg/1 ml injectable | Sac medecin generique (base = dotation Sac ISP, pas de contenu personnel connu) | 2
SAC_MED | Sac medecin (generique) | P014 | Paracetamol 1 g/100 ml perfusion | Sac medecin generique (base = dotation Sac ISP, pas de contenu personnel connu) | 2
SAC_MED | Sac medecin (generique) | P015 | Paracetamol 500 mg/50 ml perfusion | Sac medecin generique (base = dotation Sac ISP, pas de contenu personnel connu) | 1
SAC_MED | Sac medecin (generique) | P016 | Paracetamol 500 mg orodispersible | Sac medecin generique (base = dotation Sac ISP, pas de contenu personnel connu) | 4
SAC_MED | Sac medecin (generique) | P017 | Paracetamol 200 mg suspension buvable dose enfant | Sac medecin generique (base = dotation Sac ISP, pas de contenu personnel connu) | 3
SAC_MED | Sac medecin (generique) | P066 | Ticagrelor 90 mg comprime | Sac medecin generique (base = dotation Sac ISP, pas de contenu personnel connu) | 4
SAC_MED | Sac medecin (generique) | P022 | Trinitrine 0,30 mg pulverisation buccale | Sac medecin generique (base = dotation Sac ISP, pas de contenu personnel connu) | 1
SAC_MED | Sac medecin (generique) | P024 | Salbutamol 5 mg/2,5 ml solution inhalation | Sac medecin generique (base = dotation Sac ISP, pas de contenu personnel connu) | 2
SAC_MED | Sac medecin (generique) | P023 | Salbutamol 2,5 mg/2,5 ml solution inhalation | Sac medecin generique (base = dotation Sac ISP, pas de contenu personnel connu) | 2
SAC_MED | Sac medecin (generique) | P026 | Salbutamol spray | Sac medecin generique (base = dotation Sac ISP, pas de contenu personnel connu) | 1
SAC_MED | Sac medecin (generique) | P077 | Glucose 5 % poche 250 ml | Sac medecin generique (base = dotation Sac ISP, pas de contenu personnel connu) | 1
SAC_MED | Sac medecin (generique) | P074 | NaCl 0,9 % poche 100 ml | Sac medecin generique (base = dotation Sac ISP, pas de contenu personnel connu) | 1
SAC_MED | Sac medecin (generique) | P075 | NaCl 0,9 % poche 250 ml | Sac medecin generique (base = dotation Sac ISP, pas de contenu personnel connu) | 2
SAC_MED | Sac medecin (generique) | P080 | Ringer Lactate poche 500 ml | Sac medecin generique (base = dotation Sac ISP, pas de contenu personnel connu) | 1
SAC_MED | Sac medecin (generique) | P084 | Biseptine flacon | Sac medecin generique (base = dotation Sac ISP, pas de contenu personnel connu) | 4
SAC_MED | Sac medecin (generique) | P086 | Aiguille 18 G rose | Sac medecin generique (base = dotation Sac ISP, pas de contenu personnel connu) | 2
SAC_MED | Sac medecin (generique) | P087 | Aiguille 21 G verte (IM) | Sac medecin generique (base = dotation Sac ISP, pas de contenu personnel connu) | 2
SAC_MED | Sac medecin (generique) | P088 | Aiguille 23 G bleue (IV) | Sac medecin generique (base = dotation Sac ISP, pas de contenu personnel connu) | 2
SAC_MED | Sac medecin (generique) | P132 | Autopiqueur UU glycemie | Sac medecin generique (base = dotation Sac ISP, pas de contenu personnel connu) | 5
SAC_MED | Sac medecin (generique) | P114 | Bouchon obturateur | Sac medecin generique (base = dotation Sac ISP, pas de contenu personnel connu) | 2
SAC_MED | Sac medecin (generique) | P136 | Canule rectale | Sac medecin generique (base = dotation Sac ISP, pas de contenu personnel connu) | 1
SAC_MED | Sac medecin (generique) | P091 | Catheter court 16 G gris 50 mm | Sac medecin generique (base = dotation Sac ISP, pas de contenu personnel connu) | 2
SAC_MED | Sac medecin (generique) | P092 | Catheter court 18 G vert 33 mm | Sac medecin generique (base = dotation Sac ISP, pas de contenu personnel connu) | 2
SAC_MED | Sac medecin (generique) | P093 | Catheter court 20 G rose 30 mm | Sac medecin generique (base = dotation Sac ISP, pas de contenu personnel connu) | 2
SAC_MED | Sac medecin (generique) | P094 | Catheter court 22 G bleu 25 mm | Sac medecin generique (base = dotation Sac ISP, pas de contenu personnel connu) | 1
SAC_MED | Sac medecin (generique) | P095 | Catheter court 24 G jaune | Sac medecin generique (base = dotation Sac ISP, pas de contenu personnel connu) | 1
SAC_MED | Sac medecin (generique) | P118 | Dispositif intra-osseux adulte | Sac medecin generique (base = dotation Sac ISP, pas de contenu personnel connu) | 1
SAC_MED | Sac medecin (generique) | P119 | Dispositif intra-osseux enfant | Sac medecin generique (base = dotation Sac ISP, pas de contenu personnel connu) | 1
SAC_MED | Sac medecin (generique) | P115 | Garrot 75 cm | Sac medecin generique (base = dotation Sac ISP, pas de contenu personnel connu) | 1
SAC_MED | Sac medecin (generique) | P106 | Perfuseur a robinet 3 voies | Sac medecin generique (base = dotation Sac ISP, pas de contenu personnel connu) | 4
SAC_MED | Sac medecin (generique) | P098 | Seringue 1 ml | Sac medecin generique (base = dotation Sac ISP, pas de contenu personnel connu) | 1
SAC_MED | Sac medecin (generique) | P099 | Seringue 2 ml | Sac medecin generique (base = dotation Sac ISP, pas de contenu personnel connu) | 1
SAC_MED | Sac medecin (generique) | P100 | Seringue 5 ml | Sac medecin generique (base = dotation Sac ISP, pas de contenu personnel connu) | 2
SAC_MED | Sac medecin (generique) | P101 | Seringue 10 ml | Sac medecin generique (base = dotation Sac ISP, pas de contenu personnel connu) | 2
SAC_MED | Sac medecin (generique) | P102 | Seringue 20 ml | Sac medecin generique (base = dotation Sac ISP, pas de contenu personnel connu) | 2
SAC_MED | Sac medecin (generique) | P124 | Tube de prelevement bleu | Sac medecin generique (base = dotation Sac ISP, pas de contenu personnel connu) | 2
SAC_MED | Sac medecin (generique) | P325 | Tube de prelevement jaune | Sac medecin generique (base = dotation Sac ISP, pas de contenu personnel connu) | 2
SAC_MED | Sac medecin (generique) | P326 | Tube de prelevement vert PM (heparine) | Sac medecin generique (base = dotation Sac ISP, pas de contenu personnel connu) | 2
SAC_MED | Sac medecin (generique) | P327 | Tube de prelevement vert GM | Sac medecin generique (base = dotation Sac ISP, pas de contenu personnel connu) | 2
SAC_MED | Sac medecin (generique) | P127 | Tube de prelevement violet | Sac medecin generique (base = dotation Sac ISP, pas de contenu personnel connu) | 2
SAC_MED | Sac medecin (generique) | P128 | Tube de prelevement violet groupage | Sac medecin generique (base = dotation Sac ISP, pas de contenu personnel connu) | 2
SAC_MED | Sac medecin (generique) | P129 | Tulipe (corps de prelevement) | Sac medecin generique (base = dotation Sac ISP, pas de contenu personnel connu) | 2
SAC_MED | Sac medecin (generique) | P130 | Adaptateur Vacutainer pour prelevement | Sac medecin generique (base = dotation Sac ISP, pas de contenu personnel connu) | 2
SAC_MED | Sac medecin (generique) | P209 | Bande extensible 10 cm | Sac medecin generique (base = dotation Sac ISP, pas de contenu personnel connu) | 1
SAC_MED | Sac medecin (generique) | P210 | Bande extensible 15 cm | Sac medecin generique (base = dotation Sac ISP, pas de contenu personnel connu) | 1
SAC_MED | Sac medecin (generique) | P208 | Bande extensible 5 cm | Sac medecin generique (base = dotation Sac ISP, pas de contenu personnel connu) | 1
SAC_MED | Sac medecin (generique) | P226 | Champ sterile | Sac medecin generique (base = dotation Sac ISP, pas de contenu personnel connu) | 1
SAC_MED | Sac medecin (generique) | P309 | Ciseaux universels Jesco | Sac medecin generique (base = dotation Sac ISP, pas de contenu personnel connu) | 1
SAC_MED | Sac medecin (generique) | P202 | Compresse sterile sachet | Sac medecin generique (base = dotation Sac ISP, pas de contenu personnel connu) | 5
SAC_MED | Sac medecin (generique) | P211 | Pansement absorbant sterile PM | Sac medecin generique (base = dotation Sac ISP, pas de contenu personnel connu) | 2
SAC_MED | Sac medecin (generique) | P212 | Pansement absorbant sterile MM | Sac medecin generique (base = dotation Sac ISP, pas de contenu personnel connu) | 2
SAC_MED | Sac medecin (generique) | P213 | Pansement absorbant sterile GM | Sac medecin generique (base = dotation Sac ISP, pas de contenu personnel connu) | 2
SAC_MED | Sac medecin (generique) | P216 | Pansement transparent 10 x 12 (Tegaderm) | Sac medecin generique (base = dotation Sac ISP, pas de contenu personnel connu) | 4
SAC_MED | Sac medecin (generique) | P219 | Sparadrap | Sac medecin generique (base = dotation Sac ISP, pas de contenu personnel connu) | 1
SAC_MED | Sac medecin (generique) | P133 | Bandelettes glycemie boite de 10 | Sac medecin generique (base = dotation Sac ISP, pas de contenu personnel connu) | 10
SAC_MED | Sac medecin (generique) | P281 | Carnet de protocoles de poche | Sac medecin generique (base = dotation Sac ISP, pas de contenu personnel connu) | 1
SAC_MED | Sac medecin (generique) | P311 | Echelle d'evaluation de la douleur | Sac medecin generique (base = dotation Sac ISP, pas de contenu personnel connu) | 1
SAC_MED | Sac medecin (generique) | P278 | Fiche compte rendu intervention ISP | Sac medecin generique (base = dotation Sac ISP, pas de contenu personnel connu) | 1
SAC_MED | Sac medecin (generique) | P286 | Lecteur de glycemie | Sac medecin generique (base = dotation Sac ISP, pas de contenu personnel connu) | 1
SAC_MED | Sac medecin (generique) | P294 | Lampe frontale | Sac medecin generique (base = dotation Sac ISP, pas de contenu personnel connu) | 1
SAC_MED | Sac medecin (generique) | P283 | Tensiometre manuel adulte/enfant | Sac medecin generique (base = dotation Sac ISP, pas de contenu personnel connu) | 1
SAC_MED | Sac medecin (generique) | P284 | Stethoscope | Sac medecin generique (base = dotation Sac ISP, pas de contenu personnel connu) | 1
SAC_MED | Sac medecin (generique) | P191 | Masque nebuliseur aerosol adulte | Sac medecin generique (base = dotation Sac ISP, pas de contenu personnel connu) | 1
SAC_MED | Sac medecin (generique) | P192 | Masque nebuliseur aerosol enfant | Sac medecin generique (base = dotation Sac ISP, pas de contenu personnel connu) | 1
SAC_MED | Sac medecin (generique) | P328 | Circuit d'administration MEOPA + filtre | Sac medecin generique (base = dotation Sac ISP, pas de contenu personnel connu) | 2
SAC_MED | Sac medecin (generique) | P331 | Masque d'inhalation/BAVU taille 3 | Sac medecin generique (base = dotation Sac ISP, pas de contenu personnel connu) | 1
SAC_MED | Sac medecin (generique) | P332 | Masque d'inhalation/BAVU taille 4 | Sac medecin generique (base = dotation Sac ISP, pas de contenu personnel connu) | 1
SAC_MED | Sac medecin (generique) | P333 | Masque d'inhalation/BAVU taille 5 | Sac medecin generique (base = dotation Sac ISP, pas de contenu personnel connu) | 1
SAC_MED | Sac medecin (generique) | P334 | Masque d'inhalation/BAVU taille 6 | Sac medecin generique (base = dotation Sac ISP, pas de contenu personnel connu) | 1
SAC_MED | Sac medecin (generique) | P329 | Tuyau d'evacuation des gaz expires MEOPA | Sac medecin generique (base = dotation Sac ISP, pas de contenu personnel connu) | 1
SAC_MED | Sac medecin (generique) | P262 | Collecteur OPCT / DASRI 0,3 L | Sac medecin generique (base = dotation Sac ISP, pas de contenu personnel connu) | 1
SAC_MED | Sac medecin (generique) | P265 | Couverture de survie | Sac medecin generique (base = dotation Sac ISP, pas de contenu personnel connu) | 1
SAC_MED | Sac medecin (generique) | P261 | Gel hydroalcoolique 100 ml | Sac medecin generique (base = dotation Sac ISP, pas de contenu personnel connu) | 1
SAC_MED | Sac medecin (generique) | P259 | Lunettes de protection | Sac medecin generique (base = dotation Sac ISP, pas de contenu personnel connu) | 1
SAC_MED | Sac medecin (generique) | P263 | Sac DASRI jaune 15 L | Sac medecin generique (base = dotation Sac ISP, pas de contenu personnel connu) | 2
SAC_MED_BLONSTEIN | Sac medecin - Dr Blonstein | P323 | Acide acetylsalicylique 500 mg flacon lyophilise | Sac medecin - Dr Blonstein (base = dotation Sac ISP) | 2
SAC_MED_BLONSTEIN | Sac medecin - Dr Blonstein | P001 | Adrenaline 5 mg/5 ml injectable | Sac medecin - Dr Blonstein (base = dotation Sac ISP) | 3
SAC_MED_BLONSTEIN | Sac medecin - Dr Blonstein | P002 | Amiodarone 150 mg injectable | Sac medecin - Dr Blonstein (base = dotation Sac ISP) | 3
SAC_MED_BLONSTEIN | Sac medecin - Dr Blonstein | P003 | Clonazepam 1 mg/1 ml injectable | Sac medecin - Dr Blonstein (base = dotation Sac ISP) | 1
SAC_MED_BLONSTEIN | Sac medecin - Dr Blonstein | P004 | Diazepam 10 mg/2 ml injectable | Sac medecin - Dr Blonstein (base = dotation Sac ISP) | 1
SAC_MED_BLONSTEIN | Sac medecin - Dr Blonstein | P005 | NaCl 0,9 % dosette 10 ml | Sac medecin - Dr Blonstein (base = dotation Sac ISP) | 2
SAC_MED_BLONSTEIN | Sac medecin - Dr Blonstein | P006 | Eau PPI dosette 10 ml | Sac medecin - Dr Blonstein (base = dotation Sac ISP) | 2
SAC_MED_BLONSTEIN | Sac medecin - Dr Blonstein | P007 | Glucose 30 % 10 ml injectable | Sac medecin - Dr Blonstein (base = dotation Sac ISP) | 3
SAC_MED_BLONSTEIN | Sac medecin - Dr Blonstein | P324 | Heparine flacon de 5000 UI | Sac medecin - Dr Blonstein (base = dotation Sac ISP) | 2
SAC_MED_BLONSTEIN | Sac medecin - Dr Blonstein | P008 | Ipratropium 0,25 mg/1 ml solution inhalation | Sac medecin - Dr Blonstein (base = dotation Sac ISP) | 2
SAC_MED_BLONSTEIN | Sac medecin - Dr Blonstein | P009 | Ipratropium 0,5 mg/2 ml solution inhalation | Sac medecin - Dr Blonstein (base = dotation Sac ISP) | 2
SAC_MED_BLONSTEIN | Sac medecin - Dr Blonstein | P010 | Ketoprofene 100 mg/5 ml injectable | Sac medecin - Dr Blonstein (base = dotation Sac ISP) | 2
SAC_MED_BLONSTEIN | Sac medecin - Dr Blonstein | P011 | Methylprednisolone 120 mg injectable | Sac medecin - Dr Blonstein (base = dotation Sac ISP) | 2
SAC_MED_BLONSTEIN | Sac medecin - Dr Blonstein | P012 | Morphine 10 mg/1 ml injectable | Sac medecin - Dr Blonstein (base = dotation Sac ISP) | 4
SAC_MED_BLONSTEIN | Sac medecin - Dr Blonstein | P013 | Naloxone 0,4 mg/1 ml injectable | Sac medecin - Dr Blonstein (base = dotation Sac ISP) | 2
SAC_MED_BLONSTEIN | Sac medecin - Dr Blonstein | P014 | Paracetamol 1 g/100 ml perfusion | Sac medecin - Dr Blonstein (base = dotation Sac ISP) | 2
SAC_MED_BLONSTEIN | Sac medecin - Dr Blonstein | P015 | Paracetamol 500 mg/50 ml perfusion | Sac medecin - Dr Blonstein (base = dotation Sac ISP) | 1
SAC_MED_BLONSTEIN | Sac medecin - Dr Blonstein | P016 | Paracetamol 500 mg orodispersible | Sac medecin - Dr Blonstein (base = dotation Sac ISP) | 4
SAC_MED_BLONSTEIN | Sac medecin - Dr Blonstein | P017 | Paracetamol 200 mg suspension buvable dose enfant | Sac medecin - Dr Blonstein (base = dotation Sac ISP) | 3
SAC_MED_BLONSTEIN | Sac medecin - Dr Blonstein | P066 | Ticagrelor 90 mg comprime | Sac medecin - Dr Blonstein (base = dotation Sac ISP) | 4
SAC_MED_BLONSTEIN | Sac medecin - Dr Blonstein | P022 | Trinitrine 0,30 mg pulverisation buccale | Sac medecin - Dr Blonstein (base = dotation Sac ISP) | 1
SAC_MED_BLONSTEIN | Sac medecin - Dr Blonstein | P024 | Salbutamol 5 mg/2,5 ml solution inhalation | Sac medecin - Dr Blonstein (base = dotation Sac ISP) | 2
SAC_MED_BLONSTEIN | Sac medecin - Dr Blonstein | P023 | Salbutamol 2,5 mg/2,5 ml solution inhalation | Sac medecin - Dr Blonstein (base = dotation Sac ISP) | 2
SAC_MED_BLONSTEIN | Sac medecin - Dr Blonstein | P026 | Salbutamol spray | Sac medecin - Dr Blonstein (base = dotation Sac ISP) | 1
SAC_MED_BLONSTEIN | Sac medecin - Dr Blonstein | P077 | Glucose 5 % poche 250 ml | Sac medecin - Dr Blonstein (base = dotation Sac ISP) | 1
SAC_MED_BLONSTEIN | Sac medecin - Dr Blonstein | P074 | NaCl 0,9 % poche 100 ml | Sac medecin - Dr Blonstein (base = dotation Sac ISP) | 1
SAC_MED_BLONSTEIN | Sac medecin - Dr Blonstein | P075 | NaCl 0,9 % poche 250 ml | Sac medecin - Dr Blonstein (base = dotation Sac ISP) | 2
SAC_MED_BLONSTEIN | Sac medecin - Dr Blonstein | P080 | Ringer Lactate poche 500 ml | Sac medecin - Dr Blonstein (base = dotation Sac ISP) | 1
SAC_MED_BLONSTEIN | Sac medecin - Dr Blonstein | P084 | Biseptine flacon | Sac medecin - Dr Blonstein (base = dotation Sac ISP) | 4
SAC_MED_BLONSTEIN | Sac medecin - Dr Blonstein | P086 | Aiguille 18 G rose | Sac medecin - Dr Blonstein (base = dotation Sac ISP) | 2
SAC_MED_BLONSTEIN | Sac medecin - Dr Blonstein | P087 | Aiguille 21 G verte (IM) | Sac medecin - Dr Blonstein (base = dotation Sac ISP) | 2
SAC_MED_BLONSTEIN | Sac medecin - Dr Blonstein | P088 | Aiguille 23 G bleue (IV) | Sac medecin - Dr Blonstein (base = dotation Sac ISP) | 2
SAC_MED_BLONSTEIN | Sac medecin - Dr Blonstein | P132 | Autopiqueur UU glycemie | Sac medecin - Dr Blonstein (base = dotation Sac ISP) | 5
SAC_MED_BLONSTEIN | Sac medecin - Dr Blonstein | P114 | Bouchon obturateur | Sac medecin - Dr Blonstein (base = dotation Sac ISP) | 2
SAC_MED_BLONSTEIN | Sac medecin - Dr Blonstein | P136 | Canule rectale | Sac medecin - Dr Blonstein (base = dotation Sac ISP) | 1
SAC_MED_BLONSTEIN | Sac medecin - Dr Blonstein | P091 | Catheter court 16 G gris 50 mm | Sac medecin - Dr Blonstein (base = dotation Sac ISP) | 2
SAC_MED_BLONSTEIN | Sac medecin - Dr Blonstein | P092 | Catheter court 18 G vert 33 mm | Sac medecin - Dr Blonstein (base = dotation Sac ISP) | 2
SAC_MED_BLONSTEIN | Sac medecin - Dr Blonstein | P093 | Catheter court 20 G rose 30 mm | Sac medecin - Dr Blonstein (base = dotation Sac ISP) | 2
SAC_MED_BLONSTEIN | Sac medecin - Dr Blonstein | P094 | Catheter court 22 G bleu 25 mm | Sac medecin - Dr Blonstein (base = dotation Sac ISP) | 1
SAC_MED_BLONSTEIN | Sac medecin - Dr Blonstein | P095 | Catheter court 24 G jaune | Sac medecin - Dr Blonstein (base = dotation Sac ISP) | 1
SAC_MED_BLONSTEIN | Sac medecin - Dr Blonstein | P118 | Dispositif intra-osseux adulte | Sac medecin - Dr Blonstein (base = dotation Sac ISP) | 1
SAC_MED_BLONSTEIN | Sac medecin - Dr Blonstein | P119 | Dispositif intra-osseux enfant | Sac medecin - Dr Blonstein (base = dotation Sac ISP) | 1
SAC_MED_BLONSTEIN | Sac medecin - Dr Blonstein | P115 | Garrot 75 cm | Sac medecin - Dr Blonstein (base = dotation Sac ISP) | 1
SAC_MED_BLONSTEIN | Sac medecin - Dr Blonstein | P106 | Perfuseur a robinet 3 voies | Sac medecin - Dr Blonstein (base = dotation Sac ISP) | 4
SAC_MED_BLONSTEIN | Sac medecin - Dr Blonstein | P098 | Seringue 1 ml | Sac medecin - Dr Blonstein (base = dotation Sac ISP) | 1
SAC_MED_BLONSTEIN | Sac medecin - Dr Blonstein | P099 | Seringue 2 ml | Sac medecin - Dr Blonstein (base = dotation Sac ISP) | 1
SAC_MED_BLONSTEIN | Sac medecin - Dr Blonstein | P100 | Seringue 5 ml | Sac medecin - Dr Blonstein (base = dotation Sac ISP) | 2
SAC_MED_BLONSTEIN | Sac medecin - Dr Blonstein | P101 | Seringue 10 ml | Sac medecin - Dr Blonstein (base = dotation Sac ISP) | 2
SAC_MED_BLONSTEIN | Sac medecin - Dr Blonstein | P102 | Seringue 20 ml | Sac medecin - Dr Blonstein (base = dotation Sac ISP) | 2
SAC_MED_BLONSTEIN | Sac medecin - Dr Blonstein | P124 | Tube de prelevement bleu | Sac medecin - Dr Blonstein (base = dotation Sac ISP) | 2
SAC_MED_BLONSTEIN | Sac medecin - Dr Blonstein | P325 | Tube de prelevement jaune | Sac medecin - Dr Blonstein (base = dotation Sac ISP) | 2
SAC_MED_BLONSTEIN | Sac medecin - Dr Blonstein | P326 | Tube de prelevement vert PM (heparine) | Sac medecin - Dr Blonstein (base = dotation Sac ISP) | 2
SAC_MED_BLONSTEIN | Sac medecin - Dr Blonstein | P327 | Tube de prelevement vert GM | Sac medecin - Dr Blonstein (base = dotation Sac ISP) | 2
SAC_MED_BLONSTEIN | Sac medecin - Dr Blonstein | P127 | Tube de prelevement violet | Sac medecin - Dr Blonstein (base = dotation Sac ISP) | 2
SAC_MED_BLONSTEIN | Sac medecin - Dr Blonstein | P128 | Tube de prelevement violet groupage | Sac medecin - Dr Blonstein (base = dotation Sac ISP) | 2
SAC_MED_BLONSTEIN | Sac medecin - Dr Blonstein | P129 | Tulipe (corps de prelevement) | Sac medecin - Dr Blonstein (base = dotation Sac ISP) | 2
SAC_MED_BLONSTEIN | Sac medecin - Dr Blonstein | P130 | Adaptateur Vacutainer pour prelevement | Sac medecin - Dr Blonstein (base = dotation Sac ISP) | 2
SAC_MED_BLONSTEIN | Sac medecin - Dr Blonstein | P209 | Bande extensible 10 cm | Sac medecin - Dr Blonstein (base = dotation Sac ISP) | 1
SAC_MED_BLONSTEIN | Sac medecin - Dr Blonstein | P210 | Bande extensible 15 cm | Sac medecin - Dr Blonstein (base = dotation Sac ISP) | 1
SAC_MED_BLONSTEIN | Sac medecin - Dr Blonstein | P208 | Bande extensible 5 cm | Sac medecin - Dr Blonstein (base = dotation Sac ISP) | 1
SAC_MED_BLONSTEIN | Sac medecin - Dr Blonstein | P226 | Champ sterile | Sac medecin - Dr Blonstein (base = dotation Sac ISP) | 1
SAC_MED_BLONSTEIN | Sac medecin - Dr Blonstein | P309 | Ciseaux universels Jesco | Sac medecin - Dr Blonstein (base = dotation Sac ISP) | 1
SAC_MED_BLONSTEIN | Sac medecin - Dr Blonstein | P202 | Compresse sterile sachet | Sac medecin - Dr Blonstein (base = dotation Sac ISP) | 5
SAC_MED_BLONSTEIN | Sac medecin - Dr Blonstein | P211 | Pansement absorbant sterile PM | Sac medecin - Dr Blonstein (base = dotation Sac ISP) | 2
SAC_MED_BLONSTEIN | Sac medecin - Dr Blonstein | P212 | Pansement absorbant sterile MM | Sac medecin - Dr Blonstein (base = dotation Sac ISP) | 2
SAC_MED_BLONSTEIN | Sac medecin - Dr Blonstein | P213 | Pansement absorbant sterile GM | Sac medecin - Dr Blonstein (base = dotation Sac ISP) | 2
SAC_MED_BLONSTEIN | Sac medecin - Dr Blonstein | P216 | Pansement transparent 10 x 12 (Tegaderm) | Sac medecin - Dr Blonstein (base = dotation Sac ISP) | 4
SAC_MED_BLONSTEIN | Sac medecin - Dr Blonstein | P219 | Sparadrap | Sac medecin - Dr Blonstein (base = dotation Sac ISP) | 1
SAC_MED_BLONSTEIN | Sac medecin - Dr Blonstein | P133 | Bandelettes glycemie boite de 10 | Sac medecin - Dr Blonstein (base = dotation Sac ISP) | 10
SAC_MED_BLONSTEIN | Sac medecin - Dr Blonstein | P281 | Carnet de protocoles de poche | Sac medecin - Dr Blonstein (base = dotation Sac ISP) | 1
SAC_MED_BLONSTEIN | Sac medecin - Dr Blonstein | P311 | Echelle d'evaluation de la douleur | Sac medecin - Dr Blonstein (base = dotation Sac ISP) | 1
SAC_MED_BLONSTEIN | Sac medecin - Dr Blonstein | P278 | Fiche compte rendu intervention ISP | Sac medecin - Dr Blonstein (base = dotation Sac ISP) | 1
SAC_MED_BLONSTEIN | Sac medecin - Dr Blonstein | P286 | Lecteur de glycemie | Sac medecin - Dr Blonstein (base = dotation Sac ISP) | 1
SAC_MED_BLONSTEIN | Sac medecin - Dr Blonstein | P294 | Lampe frontale | Sac medecin - Dr Blonstein (base = dotation Sac ISP) | 1
SAC_MED_BLONSTEIN | Sac medecin - Dr Blonstein | P283 | Tensiometre manuel adulte/enfant | Sac medecin - Dr Blonstein (base = dotation Sac ISP) | 1
SAC_MED_BLONSTEIN | Sac medecin - Dr Blonstein | P284 | Stethoscope | Sac medecin - Dr Blonstein (base = dotation Sac ISP) | 1
SAC_MED_BLONSTEIN | Sac medecin - Dr Blonstein | P191 | Masque nebuliseur aerosol adulte | Sac medecin - Dr Blonstein (base = dotation Sac ISP) | 1
SAC_MED_BLONSTEIN | Sac medecin - Dr Blonstein | P192 | Masque nebuliseur aerosol enfant | Sac medecin - Dr Blonstein (base = dotation Sac ISP) | 1
SAC_MED_BLONSTEIN | Sac medecin - Dr Blonstein | P328 | Circuit d'administration MEOPA + filtre | Sac medecin - Dr Blonstein (base = dotation Sac ISP) | 2
SAC_MED_BLONSTEIN | Sac medecin - Dr Blonstein | P331 | Masque d'inhalation/BAVU taille 3 | Sac medecin - Dr Blonstein (base = dotation Sac ISP) | 1
SAC_MED_BLONSTEIN | Sac medecin - Dr Blonstein | P332 | Masque d'inhalation/BAVU taille 4 | Sac medecin - Dr Blonstein (base = dotation Sac ISP) | 1
SAC_MED_BLONSTEIN | Sac medecin - Dr Blonstein | P333 | Masque d'inhalation/BAVU taille 5 | Sac medecin - Dr Blonstein (base = dotation Sac ISP) | 1
SAC_MED_BLONSTEIN | Sac medecin - Dr Blonstein | P334 | Masque d'inhalation/BAVU taille 6 | Sac medecin - Dr Blonstein (base = dotation Sac ISP) | 1
SAC_MED_BLONSTEIN | Sac medecin - Dr Blonstein | P329 | Tuyau d'evacuation des gaz expires MEOPA | Sac medecin - Dr Blonstein (base = dotation Sac ISP) | 1
SAC_MED_BLONSTEIN | Sac medecin - Dr Blonstein | P262 | Collecteur OPCT / DASRI 0,3 L | Sac medecin - Dr Blonstein (base = dotation Sac ISP) | 1
SAC_MED_BLONSTEIN | Sac medecin - Dr Blonstein | P265 | Couverture de survie | Sac medecin - Dr Blonstein (base = dotation Sac ISP) | 1
SAC_MED_BLONSTEIN | Sac medecin - Dr Blonstein | P261 | Gel hydroalcoolique 100 ml | Sac medecin - Dr Blonstein (base = dotation Sac ISP) | 1
SAC_MED_BLONSTEIN | Sac medecin - Dr Blonstein | P259 | Lunettes de protection | Sac medecin - Dr Blonstein (base = dotation Sac ISP) | 1
SAC_MED_BLONSTEIN | Sac medecin - Dr Blonstein | P263 | Sac DASRI jaune 15 L | Sac medecin - Dr Blonstein (base = dotation Sac ISP) | 2
SAC_MED_BLONSTEIN | Sac medecin - Dr Blonstein | P034 | Acide tranexamique 0,5 g/5 ml injectable | Trousse personnelle (contenu reel du sac du Dr Blonstein) | 4
SAC_MED_BLONSTEIN | Sac medecin - Dr Blonstein | P193 | BAVU adulte + masques et filtres UU | Trousse personnelle (contenu reel du sac du Dr Blonstein) | 1
SAC_MED_BLONSTEIN | Sac medecin - Dr Blonstein | P194 | BAVU enfant + filtre UU | Trousse personnelle (contenu reel du sac du Dr Blonstein) | 1
SAC_MED_BLONSTEIN | Sac medecin - Dr Blonstein | P167 | Mandrin d'intubation difficile type Eschmann | Trousse personnelle (contenu reel du sac du Dr Blonstein) | 3
SAC_MED_BLONSTEIN | Sac medecin - Dr Blonstein | P154 | Canule de Guedel taille 2 | Trousse personnelle (contenu reel du sac du Dr Blonstein) | 1
SAC_MED_BLONSTEIN | Sac medecin - Dr Blonstein | P155 | Canule de Guedel taille 3 | Trousse personnelle (contenu reel du sac du Dr Blonstein) | 1
SAC_MED_BLONSTEIN | Sac medecin - Dr Blonstein | P156 | Canule de Guedel taille 4 | Trousse personnelle (contenu reel du sac du Dr Blonstein) | 1
SAC_MED_BLONSTEIN | Sac medecin - Dr Blonstein | P090 | Catheter court 14 G orange | Trousse personnelle (contenu reel du sac du Dr Blonstein) | 1
SAC_MED_BLONSTEIN | Sac medecin - Dr Blonstein | P058 | Ceftriaxone 1 g injectable | Trousse personnelle (contenu reel du sac du Dr Blonstein) | 1
SAC_MED_BLONSTEIN | Sac medecin - Dr Blonstein | P365 | ECG portatif 12 derivations sur tablette | Trousse personnelle (contenu reel du sac du Dr Blonstein) | 1
SAC_MED_BLONSTEIN | Sac medecin - Dr Blonstein | P350 | Electrodes ECG boite de 10 (adulte/generique) | Trousse personnelle (contenu reel du sac du Dr Blonstein) | 2
SAC_MED_BLONSTEIN | Sac medecin - Dr Blonstein | P366 | Ethylotest electronique | Trousse personnelle (contenu reel du sac du Dr Blonstein) | 1
SAC_MED_BLONSTEIN | Sac medecin - Dr Blonstein | P386 | Flumazenil 0,5 mg/5 ml injectable | Trousse personnelle (contenu reel du sac du Dr Blonstein) | 2
SAC_MED_BLONSTEIN | Sac medecin - Dr Blonstein | P049 | Furosemide 20 mg/2 ml injectable | Trousse personnelle (contenu reel du sac du Dr Blonstein) | 10
SAC_MED_BLONSTEIN | Sac medecin - Dr Blonstein | P117 | Garrot tourniquet | Trousse personnelle (contenu reel du sac du Dr Blonstein) | 1
SAC_MED_BLONSTEIN | Sac medecin - Dr Blonstein | P174 | Lubrifiant | Trousse personnelle (contenu reel du sac du Dr Blonstein) | 2
SAC_MED_BLONSTEIN | Sac medecin - Dr Blonstein | P041 | Ketamine 50 mg/5 ml injectable | Trousse personnelle (contenu reel du sac du Dr Blonstein) | 1
SAC_MED_BLONSTEIN | Sac medecin - Dr Blonstein | P298 | Lame de laryngoscope Macintosh 3 | Trousse personnelle (contenu reel du sac du Dr Blonstein) | 4
SAC_MED_BLONSTEIN | Sac medecin - Dr Blonstein | P299 | Lame de laryngoscope Macintosh 4 | Trousse personnelle (contenu reel du sac du Dr Blonstein) | 2
SAC_MED_BLONSTEIN | Sac medecin - Dr Blonstein | P360 | Laryngobloc (bloc laryngoscope integre) Mac 2 | Trousse personnelle (contenu reel du sac du Dr Blonstein) | 1
SAC_MED_BLONSTEIN | Sac medecin - Dr Blonstein | P361 | Laryngobloc (bloc laryngoscope integre) Mac 3 | Trousse personnelle (contenu reel du sac du Dr Blonstein) | 3
SAC_MED_BLONSTEIN | Sac medecin - Dr Blonstein | P362 | Laryngobloc (bloc laryngoscope integre) Mac 4 | Trousse personnelle (contenu reel du sac du Dr Blonstein) | 1
SAC_MED_BLONSTEIN | Sac medecin - Dr Blonstein | P363 | Laryngobloc (bloc laryngoscope integre) Miller 0 | Trousse personnelle (contenu reel du sac du Dr Blonstein) | 1
SAC_MED_BLONSTEIN | Sac medecin - Dr Blonstein | P064 | Loxapine 50 mg/2 ml injectable | Trousse personnelle (contenu reel du sac du Dr Blonstein) | 2
SAC_MED_BLONSTEIN | Sac medecin - Dr Blonstein | P295 | Manche de laryngoscope adulte | Trousse personnelle (contenu reel du sac du Dr Blonstein) | 1
SAC_MED_BLONSTEIN | Sac medecin - Dr Blonstein | P169 | Mandrin d'intubation type Portex adulte | Trousse personnelle (contenu reel du sac du Dr Blonstein) | 1
SAC_MED_BLONSTEIN | Sac medecin - Dr Blonstein | P022 | Trinitrine 0,30 mg pulverisation buccale | Trousse personnelle (contenu reel du sac du Dr Blonstein) | 1
SAC_MED_BLONSTEIN | Sac medecin - Dr Blonstein | P306 | Pince de Magill adulte 25 cm | Trousse personnelle (contenu reel du sac du Dr Blonstein) | 1
SAC_MED_BLONSTEIN | Sac medecin - Dr Blonstein | P378 | Sacoche documents administratifs | Trousse personnelle (contenu reel du sac du Dr Blonstein) | 1
SAC_MED_BLONSTEIN | Sac medecin - Dr Blonstein | P143 | Sonde d'intubation orotracheale 5 | Trousse personnelle (contenu reel du sac du Dr Blonstein) | 1
SAC_MED_BLONSTEIN | Sac medecin - Dr Blonstein | P145 | Sonde d'intubation 6 | Trousse personnelle (contenu reel du sac du Dr Blonstein) | 1
SAC_MED_BLONSTEIN | Sac medecin - Dr Blonstein | P146 | Sonde d'intubation 6,5 | Trousse personnelle (contenu reel du sac du Dr Blonstein) | 1
SAC_MED_BLONSTEIN | Sac medecin - Dr Blonstein | P147 | Sonde d'intubation 7 | Trousse personnelle (contenu reel du sac du Dr Blonstein) | 1
SAC_MED_BLONSTEIN | Sac medecin - Dr Blonstein | P148 | Sonde d'intubation 7,5 | Trousse personnelle (contenu reel du sac du Dr Blonstein) | 1
SAC_MED_BLONSTEIN | Sac medecin - Dr Blonstein | P149 | Sonde d'intubation 8 | Trousse personnelle (contenu reel du sac du Dr Blonstein) | 1
SAC_MED_BLONSTEIN | Sac medecin - Dr Blonstein | P150 | Sonde d'intubation 8,5 | Trousse personnelle (contenu reel du sac du Dr Blonstein) | 1
SAC_MED_BLONSTEIN | Sac medecin - Dr Blonstein | P142 | Sonde d'intubation endotracheale 4,5 | Trousse personnelle (contenu reel du sac du Dr Blonstein) | 1
SAC_MED_PEREIRA | Sac medecin - Dr Pereira | P323 | Acide acetylsalicylique 500 mg flacon lyophilise | Sac medecin - Dr Pereira (base = dotation Sac ISP) | 2
SAC_MED_PEREIRA | Sac medecin - Dr Pereira | P001 | Adrenaline 5 mg/5 ml injectable | Sac medecin - Dr Pereira (base = dotation Sac ISP) | 3
SAC_MED_PEREIRA | Sac medecin - Dr Pereira | P002 | Amiodarone 150 mg injectable | Sac medecin - Dr Pereira (base = dotation Sac ISP) | 3
SAC_MED_PEREIRA | Sac medecin - Dr Pereira | P003 | Clonazepam 1 mg/1 ml injectable | Sac medecin - Dr Pereira (base = dotation Sac ISP) | 1
SAC_MED_PEREIRA | Sac medecin - Dr Pereira | P004 | Diazepam 10 mg/2 ml injectable | Sac medecin - Dr Pereira (base = dotation Sac ISP) | 1
SAC_MED_PEREIRA | Sac medecin - Dr Pereira | P005 | NaCl 0,9 % dosette 10 ml | Sac medecin - Dr Pereira (base = dotation Sac ISP) | 2
SAC_MED_PEREIRA | Sac medecin - Dr Pereira | P006 | Eau PPI dosette 10 ml | Sac medecin - Dr Pereira (base = dotation Sac ISP) | 2
SAC_MED_PEREIRA | Sac medecin - Dr Pereira | P007 | Glucose 30 % 10 ml injectable | Sac medecin - Dr Pereira (base = dotation Sac ISP) | 3
SAC_MED_PEREIRA | Sac medecin - Dr Pereira | P324 | Heparine flacon de 5000 UI | Sac medecin - Dr Pereira (base = dotation Sac ISP) | 2
SAC_MED_PEREIRA | Sac medecin - Dr Pereira | P008 | Ipratropium 0,25 mg/1 ml solution inhalation | Sac medecin - Dr Pereira (base = dotation Sac ISP) | 2
SAC_MED_PEREIRA | Sac medecin - Dr Pereira | P009 | Ipratropium 0,5 mg/2 ml solution inhalation | Sac medecin - Dr Pereira (base = dotation Sac ISP) | 2
SAC_MED_PEREIRA | Sac medecin - Dr Pereira | P010 | Ketoprofene 100 mg/5 ml injectable | Sac medecin - Dr Pereira (base = dotation Sac ISP) | 2
SAC_MED_PEREIRA | Sac medecin - Dr Pereira | P011 | Methylprednisolone 120 mg injectable | Sac medecin - Dr Pereira (base = dotation Sac ISP) | 2
SAC_MED_PEREIRA | Sac medecin - Dr Pereira | P012 | Morphine 10 mg/1 ml injectable | Sac medecin - Dr Pereira (base = dotation Sac ISP) | 4
SAC_MED_PEREIRA | Sac medecin - Dr Pereira | P013 | Naloxone 0,4 mg/1 ml injectable | Sac medecin - Dr Pereira (base = dotation Sac ISP) | 2
SAC_MED_PEREIRA | Sac medecin - Dr Pereira | P014 | Paracetamol 1 g/100 ml perfusion | Sac medecin - Dr Pereira (base = dotation Sac ISP) | 2
SAC_MED_PEREIRA | Sac medecin - Dr Pereira | P015 | Paracetamol 500 mg/50 ml perfusion | Sac medecin - Dr Pereira (base = dotation Sac ISP) | 1
SAC_MED_PEREIRA | Sac medecin - Dr Pereira | P016 | Paracetamol 500 mg orodispersible | Sac medecin - Dr Pereira (base = dotation Sac ISP) | 4
SAC_MED_PEREIRA | Sac medecin - Dr Pereira | P017 | Paracetamol 200 mg suspension buvable dose enfant | Sac medecin - Dr Pereira (base = dotation Sac ISP) | 3
SAC_MED_PEREIRA | Sac medecin - Dr Pereira | P066 | Ticagrelor 90 mg comprime | Sac medecin - Dr Pereira (base = dotation Sac ISP) | 4
SAC_MED_PEREIRA | Sac medecin - Dr Pereira | P022 | Trinitrine 0,30 mg pulverisation buccale | Sac medecin - Dr Pereira (base = dotation Sac ISP) | 1
SAC_MED_PEREIRA | Sac medecin - Dr Pereira | P024 | Salbutamol 5 mg/2,5 ml solution inhalation | Sac medecin - Dr Pereira (base = dotation Sac ISP) | 2
SAC_MED_PEREIRA | Sac medecin - Dr Pereira | P023 | Salbutamol 2,5 mg/2,5 ml solution inhalation | Sac medecin - Dr Pereira (base = dotation Sac ISP) | 2
SAC_MED_PEREIRA | Sac medecin - Dr Pereira | P026 | Salbutamol spray | Sac medecin - Dr Pereira (base = dotation Sac ISP) | 1
SAC_MED_PEREIRA | Sac medecin - Dr Pereira | P077 | Glucose 5 % poche 250 ml | Sac medecin - Dr Pereira (base = dotation Sac ISP) | 1
SAC_MED_PEREIRA | Sac medecin - Dr Pereira | P074 | NaCl 0,9 % poche 100 ml | Sac medecin - Dr Pereira (base = dotation Sac ISP) | 1
SAC_MED_PEREIRA | Sac medecin - Dr Pereira | P075 | NaCl 0,9 % poche 250 ml | Sac medecin - Dr Pereira (base = dotation Sac ISP) | 2
SAC_MED_PEREIRA | Sac medecin - Dr Pereira | P080 | Ringer Lactate poche 500 ml | Sac medecin - Dr Pereira (base = dotation Sac ISP) | 1
SAC_MED_PEREIRA | Sac medecin - Dr Pereira | P084 | Biseptine flacon | Sac medecin - Dr Pereira (base = dotation Sac ISP) | 4
SAC_MED_PEREIRA | Sac medecin - Dr Pereira | P086 | Aiguille 18 G rose | Sac medecin - Dr Pereira (base = dotation Sac ISP) | 2
SAC_MED_PEREIRA | Sac medecin - Dr Pereira | P087 | Aiguille 21 G verte (IM) | Sac medecin - Dr Pereira (base = dotation Sac ISP) | 2
SAC_MED_PEREIRA | Sac medecin - Dr Pereira | P088 | Aiguille 23 G bleue (IV) | Sac medecin - Dr Pereira (base = dotation Sac ISP) | 2
SAC_MED_PEREIRA | Sac medecin - Dr Pereira | P132 | Autopiqueur UU glycemie | Sac medecin - Dr Pereira (base = dotation Sac ISP) | 5
SAC_MED_PEREIRA | Sac medecin - Dr Pereira | P114 | Bouchon obturateur | Sac medecin - Dr Pereira (base = dotation Sac ISP) | 2
SAC_MED_PEREIRA | Sac medecin - Dr Pereira | P136 | Canule rectale | Sac medecin - Dr Pereira (base = dotation Sac ISP) | 1
SAC_MED_PEREIRA | Sac medecin - Dr Pereira | P091 | Catheter court 16 G gris 50 mm | Sac medecin - Dr Pereira (base = dotation Sac ISP) | 2
SAC_MED_PEREIRA | Sac medecin - Dr Pereira | P092 | Catheter court 18 G vert 33 mm | Sac medecin - Dr Pereira (base = dotation Sac ISP) | 2
SAC_MED_PEREIRA | Sac medecin - Dr Pereira | P093 | Catheter court 20 G rose 30 mm | Sac medecin - Dr Pereira (base = dotation Sac ISP) | 2
SAC_MED_PEREIRA | Sac medecin - Dr Pereira | P094 | Catheter court 22 G bleu 25 mm | Sac medecin - Dr Pereira (base = dotation Sac ISP) | 1
SAC_MED_PEREIRA | Sac medecin - Dr Pereira | P095 | Catheter court 24 G jaune | Sac medecin - Dr Pereira (base = dotation Sac ISP) | 1
SAC_MED_PEREIRA | Sac medecin - Dr Pereira | P118 | Dispositif intra-osseux adulte | Sac medecin - Dr Pereira (base = dotation Sac ISP) | 1
SAC_MED_PEREIRA | Sac medecin - Dr Pereira | P119 | Dispositif intra-osseux enfant | Sac medecin - Dr Pereira (base = dotation Sac ISP) | 1
SAC_MED_PEREIRA | Sac medecin - Dr Pereira | P115 | Garrot 75 cm | Sac medecin - Dr Pereira (base = dotation Sac ISP) | 1
SAC_MED_PEREIRA | Sac medecin - Dr Pereira | P106 | Perfuseur a robinet 3 voies | Sac medecin - Dr Pereira (base = dotation Sac ISP) | 4
SAC_MED_PEREIRA | Sac medecin - Dr Pereira | P098 | Seringue 1 ml | Sac medecin - Dr Pereira (base = dotation Sac ISP) | 1
SAC_MED_PEREIRA | Sac medecin - Dr Pereira | P099 | Seringue 2 ml | Sac medecin - Dr Pereira (base = dotation Sac ISP) | 1
SAC_MED_PEREIRA | Sac medecin - Dr Pereira | P100 | Seringue 5 ml | Sac medecin - Dr Pereira (base = dotation Sac ISP) | 2
SAC_MED_PEREIRA | Sac medecin - Dr Pereira | P101 | Seringue 10 ml | Sac medecin - Dr Pereira (base = dotation Sac ISP) | 2
SAC_MED_PEREIRA | Sac medecin - Dr Pereira | P102 | Seringue 20 ml | Sac medecin - Dr Pereira (base = dotation Sac ISP) | 2
SAC_MED_PEREIRA | Sac medecin - Dr Pereira | P124 | Tube de prelevement bleu | Sac medecin - Dr Pereira (base = dotation Sac ISP) | 2
SAC_MED_PEREIRA | Sac medecin - Dr Pereira | P325 | Tube de prelevement jaune | Sac medecin - Dr Pereira (base = dotation Sac ISP) | 2
SAC_MED_PEREIRA | Sac medecin - Dr Pereira | P326 | Tube de prelevement vert PM (heparine) | Sac medecin - Dr Pereira (base = dotation Sac ISP) | 2
SAC_MED_PEREIRA | Sac medecin - Dr Pereira | P327 | Tube de prelevement vert GM | Sac medecin - Dr Pereira (base = dotation Sac ISP) | 2
SAC_MED_PEREIRA | Sac medecin - Dr Pereira | P127 | Tube de prelevement violet | Sac medecin - Dr Pereira (base = dotation Sac ISP) | 2
SAC_MED_PEREIRA | Sac medecin - Dr Pereira | P128 | Tube de prelevement violet groupage | Sac medecin - Dr Pereira (base = dotation Sac ISP) | 2
SAC_MED_PEREIRA | Sac medecin - Dr Pereira | P129 | Tulipe (corps de prelevement) | Sac medecin - Dr Pereira (base = dotation Sac ISP) | 2
SAC_MED_PEREIRA | Sac medecin - Dr Pereira | P130 | Adaptateur Vacutainer pour prelevement | Sac medecin - Dr Pereira (base = dotation Sac ISP) | 2
SAC_MED_PEREIRA | Sac medecin - Dr Pereira | P209 | Bande extensible 10 cm | Sac medecin - Dr Pereira (base = dotation Sac ISP) | 1
SAC_MED_PEREIRA | Sac medecin - Dr Pereira | P210 | Bande extensible 15 cm | Sac medecin - Dr Pereira (base = dotation Sac ISP) | 1
SAC_MED_PEREIRA | Sac medecin - Dr Pereira | P208 | Bande extensible 5 cm | Sac medecin - Dr Pereira (base = dotation Sac ISP) | 1
SAC_MED_PEREIRA | Sac medecin - Dr Pereira | P226 | Champ sterile | Sac medecin - Dr Pereira (base = dotation Sac ISP) | 1
SAC_MED_PEREIRA | Sac medecin - Dr Pereira | P309 | Ciseaux universels Jesco | Sac medecin - Dr Pereira (base = dotation Sac ISP) | 1
SAC_MED_PEREIRA | Sac medecin - Dr Pereira | P202 | Compresse sterile sachet | Sac medecin - Dr Pereira (base = dotation Sac ISP) | 5
SAC_MED_PEREIRA | Sac medecin - Dr Pereira | P211 | Pansement absorbant sterile PM | Sac medecin - Dr Pereira (base = dotation Sac ISP) | 2
SAC_MED_PEREIRA | Sac medecin - Dr Pereira | P212 | Pansement absorbant sterile MM | Sac medecin - Dr Pereira (base = dotation Sac ISP) | 2
SAC_MED_PEREIRA | Sac medecin - Dr Pereira | P213 | Pansement absorbant sterile GM | Sac medecin - Dr Pereira (base = dotation Sac ISP) | 2
SAC_MED_PEREIRA | Sac medecin - Dr Pereira | P216 | Pansement transparent 10 x 12 (Tegaderm) | Sac medecin - Dr Pereira (base = dotation Sac ISP) | 4
SAC_MED_PEREIRA | Sac medecin - Dr Pereira | P219 | Sparadrap | Sac medecin - Dr Pereira (base = dotation Sac ISP) | 1
SAC_MED_PEREIRA | Sac medecin - Dr Pereira | P133 | Bandelettes glycemie boite de 10 | Sac medecin - Dr Pereira (base = dotation Sac ISP) | 10
SAC_MED_PEREIRA | Sac medecin - Dr Pereira | P281 | Carnet de protocoles de poche | Sac medecin - Dr Pereira (base = dotation Sac ISP) | 1
SAC_MED_PEREIRA | Sac medecin - Dr Pereira | P311 | Echelle d'evaluation de la douleur | Sac medecin - Dr Pereira (base = dotation Sac ISP) | 1
SAC_MED_PEREIRA | Sac medecin - Dr Pereira | P278 | Fiche compte rendu intervention ISP | Sac medecin - Dr Pereira (base = dotation Sac ISP) | 1
SAC_MED_PEREIRA | Sac medecin - Dr Pereira | P286 | Lecteur de glycemie | Sac medecin - Dr Pereira (base = dotation Sac ISP) | 1
SAC_MED_PEREIRA | Sac medecin - Dr Pereira | P294 | Lampe frontale | Sac medecin - Dr Pereira (base = dotation Sac ISP) | 1
SAC_MED_PEREIRA | Sac medecin - Dr Pereira | P283 | Tensiometre manuel adulte/enfant | Sac medecin - Dr Pereira (base = dotation Sac ISP) | 1
SAC_MED_PEREIRA | Sac medecin - Dr Pereira | P284 | Stethoscope | Sac medecin - Dr Pereira (base = dotation Sac ISP) | 1
SAC_MED_PEREIRA | Sac medecin - Dr Pereira | P191 | Masque nebuliseur aerosol adulte | Sac medecin - Dr Pereira (base = dotation Sac ISP) | 1
SAC_MED_PEREIRA | Sac medecin - Dr Pereira | P192 | Masque nebuliseur aerosol enfant | Sac medecin - Dr Pereira (base = dotation Sac ISP) | 1
SAC_MED_PEREIRA | Sac medecin - Dr Pereira | P328 | Circuit d'administration MEOPA + filtre | Sac medecin - Dr Pereira (base = dotation Sac ISP) | 2
SAC_MED_PEREIRA | Sac medecin - Dr Pereira | P331 | Masque d'inhalation/BAVU taille 3 | Sac medecin - Dr Pereira (base = dotation Sac ISP) | 1
SAC_MED_PEREIRA | Sac medecin - Dr Pereira | P332 | Masque d'inhalation/BAVU taille 4 | Sac medecin - Dr Pereira (base = dotation Sac ISP) | 1
SAC_MED_PEREIRA | Sac medecin - Dr Pereira | P333 | Masque d'inhalation/BAVU taille 5 | Sac medecin - Dr Pereira (base = dotation Sac ISP) | 1
SAC_MED_PEREIRA | Sac medecin - Dr Pereira | P334 | Masque d'inhalation/BAVU taille 6 | Sac medecin - Dr Pereira (base = dotation Sac ISP) | 1
SAC_MED_PEREIRA | Sac medecin - Dr Pereira | P329 | Tuyau d'evacuation des gaz expires MEOPA | Sac medecin - Dr Pereira (base = dotation Sac ISP) | 1
SAC_MED_PEREIRA | Sac medecin - Dr Pereira | P262 | Collecteur OPCT / DASRI 0,3 L | Sac medecin - Dr Pereira (base = dotation Sac ISP) | 1
SAC_MED_PEREIRA | Sac medecin - Dr Pereira | P265 | Couverture de survie | Sac medecin - Dr Pereira (base = dotation Sac ISP) | 1
SAC_MED_PEREIRA | Sac medecin - Dr Pereira | P261 | Gel hydroalcoolique 100 ml | Sac medecin - Dr Pereira (base = dotation Sac ISP) | 1
SAC_MED_PEREIRA | Sac medecin - Dr Pereira | P259 | Lunettes de protection | Sac medecin - Dr Pereira (base = dotation Sac ISP) | 1
SAC_MED_PEREIRA | Sac medecin - Dr Pereira | P263 | Sac DASRI jaune 15 L | Sac medecin - Dr Pereira (base = dotation Sac ISP) | 2
SAC_MED_PEREIRA | Sac medecin - Dr Pereira | P066 | Ticagrelor 90 mg comprime | Complement personnel (contenu reel du sac du Dr Pereira) | 4
SAC_MED_PEREIRA | Sac medecin - Dr Pereira | P051 | Heparine 25 000 UI/5 ml injectable | Complement personnel (contenu reel du sac du Dr Pereira) | 1
SAC_MED_PEREIRA | Sac medecin - Dr Pereira | P036 | Etomidate 20 mg/10 ml injectable | Complement personnel (contenu reel du sac du Dr Pereira) | 1
SAC_MED_PEREIRA | Sac medecin - Dr Pereira | P041 | Ketamine 50 mg/5 ml injectable | Complement personnel (contenu reel du sac du Dr Pereira) | 1
SAC_MED_PEREIRA | Sac medecin - Dr Pereira | P364 | Laryngobloc - set d'urgence complet | Complement personnel (contenu reel du sac du Dr Pereira) | 1
SAC_MED_PEREIRA | Sac medecin - Dr Pereira | P038 | Midazolam 5 mg/5 ml injectable | Complement personnel (contenu reel du sac du Dr Pereira) | 2
SAC_MED_PEREIRA | Sac medecin - Dr Pereira | P042 | Propofol 200 mg/20 ml injectable | Complement personnel (contenu reel du sac du Dr Pereira) | 1

## DOTATIONS
CODE | TYPE | LIBELLE | PORTEE | CIS / DETENTEUR | STATUT | REMARQUE
SAC_ISP | SAC_ISP | Sac ISP | COLLECTIF PAR CIS | Tous CIS SDIS 82 | ACTIF
SAC_MED | SAC_MED | Sac medecin generique | INDIVIDUEL | Medecin sans inventaire personnel connu | ACTIF | Base = dotation Sac ISP uniquement. A affecter a un medecin des qu'un inventaire personnel est fourni (creation d'une dotation SAC_MED_<nom> dediee, comme pour Blonstein et Pereira).
SAC_MED_BLONSTEIN | SAC_MED | Sac medecin - Dr Blonstein | INDIVIDUEL | Dr Blonstein (medecin-chef) | ACTIF | Base = dotation Sac ISP + contenu reel de sa trousse d'intubation.
SAC_MED_PEREIRA | SAC_MED | Sac medecin - Dr Pereira | INDIVIDUEL | Dr Pereira de Souza Neto | ACTIF | Base = dotation Sac ISP + complement personnel (contenu reel de son sac).
VLM | VLM | Vehicule leger medicalise | COLLECTIF | Pharmacie / SSSM | ACTIF

## CIS
CODE | NOM
ALBIAS_-_REALVILLE | ALBIAS - REALVILLE
BEAUMONT-DE-LOMAGNE | BEAUMONT-DE-LOMAGNE
CASTELSARRASIN-MOISSAC | CASTELSARRASIN-MOISSAC
CAUSSADE | CAUSSADE
CAYLUS | CAYLUS
CORBARIEU | CORBARIEU
DDSIS | DDSIS
DUNES | DUNES
GRISOLLES | GRISOLLES
LAFRANCAISE | LAFRANCAISE
LAGUEPIE | LAGUEPIE
LAUZERTE | LAUZERTE
LAVIT-DE-LOMAGNE | LAVIT-DE-LOMAGNE
MOLIERES | MOLIERES
MONCLAR-DE-QUERCY | MONCLAR-DE-QUERCY
MONTAIGU-DE-QUERCY | MONTAIGU-DE-QUERCY
MONTAUBAN | MONTAUBAN
MONTECH | MONTECH
MONTPEZAT-DE-QUERCY | MONTPEZAT-DE-QUERCY
NEGREPELISSE | NEGREPELISSE
SEPTFONDS | SEPTFONDS
ST-ANTONIN-NOBLE-VAL | ST-ANTONIN-NOBLE-VAL
ST-NICOLAS-DE-LA-GR. | ST-NICOLAS-DE-LA-GR.
VALENCE_DAGEN | VALENCE D'AGEN
VERDUN-SUR-GARONNE | VERDUN-SUR-GARONNE
VILLEBRUMIER | VILLEBRUMIER

## UTILISATEURS
MATRICULE | NOM (+PRENOM) | PRENOM | FONCTION | CIS | DOTATION HABITUELLE | ACTIF
5173 | BLONSTEIN BENJAMIN |  | MEDECIN | DDSIS | SAC_MED_BLONSTEIN | O (ADMIN)
5289 | MASSE MARIE |  | ISP | ALBIAS | SAC_ISP | O
5523 | RIERA LAILA |  | ISP | ALBIAS | SAC_ISP | O
5301 | OUAHNICH MARC |  | ISP | BEAUMONT-DE-LOMAGNE | SAC_ISP | O
2884 | RETAULT EMMANUELLE |  | MEDECIN | CASTELSARRASIN-MOISSAC | SAC_MED | O
3748 | BERNARD SANDRINE |  | ISP | CASTELSARRASIN-MOISSAC | SAC_ISP | O
3884 | MOREL ANNE-CHARLOTTE |  | ISP | CASTELSARRASIN-MOISSAC | SAC_ISP | O
4114 | ROUX CLAIRE |  | ISP | CASTELSARRASIN-MOISSAC | SAC_ISP | O
4543 | MARTIN MAGALIE |  | ISP | CASTELSARRASIN-MOISSAC | SAC_ISP | O
5034 | CARRIE FLORINE |  | ISP | CASTELSARRASIN-MOISSAC | SAC_ISP | O
5247 | CORDET ELODIE |  | ISP | CASTELSARRASIN-MOISSAC | SAC_ISP | O
5428 | COLLIN JORIS |  | ISP | CASTELSARRASIN-MOISSAC | SAC_ISP | O
5238 | BERNET VIRGINIE |  | ISP | CAUSSADE | SAC_ISP | O
3705 | REMEZY CHARLOTTE |  | ISP | CAYLUS | SAC_ISP | O
2189 | RAOUX FRANCOIS |  | MEDECIN | CORBARIEU | SAC_MED | O
2853 | FROSSARD ISABELLE |  | MEDECIN | CORBARIEU | SAC_MED | O
2591 | SUSPENE JEAN-PIERRE |  | MEDECIN | DDSIS | SAC_MED | O
2687 | MHANNA ALAIN |  | PHARMACIEN | DDSIS |  | O
3042 | TRONCHET MATHIEU |  | ISP | DDSIS | SAC_ISP | O
3306 | SUDRE SANDRINE |  | ISP | DDSIS | SAC_ISP | O
3402 | FERAL JULIEN |  | ISP | DDSIS | SAC_ISP | O (ADMIN)
3417 | LA PAGLIA JEROME |  | ISP | DDSIS | SAC_ISP | O
3420 | ALQUIER ISABELLE |  | PHARMACIEN | DDSIS |  | O
3452 | PERRARD CELINE |  | ISP | DDSIS | SAC_ISP | O
3711 | TUC-VERSTRAETE STEPHANIE |  | PHARMACIEN | DDSIS |  | O (ADMIN)
4532 | DAVADANT PHILIPPE |  | MEDECIN | DDSIS | SAC_MED | O
4885 | VOLKA OPHELIE |  | ISP | DDSIS | SAC_ISP | O
4887 | PEREIRA DE SOUZA NETO EDMUNDO |  | MEDECIN | DDSIS | SAC_MED_PEREIRA | O
5095 | ALAUX GREGORY |  | MEDECIN | DDSIS | SAC_MED_BLONSTEIN | O
5165 | CARRERE JEAN PAUL |  | ISP | DDSIS | SAC_ISP | O
5198 | ANDRIEU BASTIEN |  | PHARMACIEN | DDSIS |  | O
5199 | COUPARD MAGALI |  | ISP | DDSIS | SAC_ISP | O
5215 | TAILLADE MARIE PIERRE |  | MEDECIN | DDSIS | SAC_MED | O
5292 | DUPONT CAMILLE |  | MEDECIN | DDSIS | SAC_MED | O
5298 | SAUVAGE SEVERINE |  | ISP | DDSIS | SAC_ISP | O
5304 | IARMARCOVAI GWENAELLE |  | MEDECIN | DDSIS | SAC_MED | O
5371 | PUJOL MARIE |  | ISP | DDSIS | SAC_ISP | O
5508 | SCHLAYEN LAURA |  | MÉDECIN | DDSIS | SAC_ISP | O
5548 | TRIMAILLE YVES |  | MÉDECIN | DDSIS | SAC_ISP | O
5473 | VICTORIEN DIT RICHARD EVA |  | ISP | DUNES | SAC_ISP | O
4958 | CHEVILLARD CHARLOTTE |  | ISP | GRISOLLES | SAC_ISP | O
2350 | VERDIER THIERRY |  | ISP | LAFRANCAISE | SAC_ISP | O
3468 | BADOULES KARINE |  | ISP | LAFRANCAISE | SAC_ISP | O
4147 | GUIOUNET FRANCK |  | ISP | LAFRANCAISE | SAC_ISP | O
4850 | MERCKEN JEAN PHILIPPE |  | ISP | LAFRANCAISE | SAC_ISP | O
5532 | WINDER LEA |  | ISP | LAFRANCAISE | SAC_ISP | O
3822 | PALOBART MATHIEU |  | PHARMACIEN | LAGUEPIE |  | O
4302 | VIGNES CELINE |  | ISP | LAGUEPIE | SAC_ISP | O
5321 | D AGOSTINO HELENE |  | ISP | LAUZERTE | SAC_ISP | O
3062 | SMAIL STEPHANE |  | MEDECIN | LAVIT-DE-LOMAGNE | SAC_MED | O
3172 | HYGONENQ THIERRY |  | ISP | LAVIT-DE-LOMAGNE | SAC_ISP | O
3761 | RAULY AUDREY |  | ISP | LAVIT-DE-LOMAGNE | SAC_ISP | O
4462 | LOPEZ PIERRE-JEAN |  | ISP | LAVIT-DE-LOMAGNE | SAC_ISP | O
5030 | ROQUES CARINE |  | ISP | MONCLAR-DE-QUERCY | SAC_ISP | O
5246 | BOTTEGA MIGNOT VIRGINIE |  | ISP | MONCLAR-DE-QUERCY | SAC_ISP | O
1123 | BONNET BERNARD |  | MEDECIN | MONTAIGU-DE-QUERCY | SAC_MED | O
4096 | TEULIER MELANIE |  | ISP | MONTAIGU-DE-QUERCY | SAC_ISP | O
5336 | AGUIAR KATIA |  | ISP | MONTAIGU-DE-QUERCY | SAC_ISP | O
5167 | GARDELLE CELINE |  | ISP | MONTAUBAN | SAC_ISP | O
5180 | ADAM LAURENT |  | ISP | MONTAUBAN | SAC_ISP | O
5216 | VERDIER MANON |  | ISP | MONTAUBAN | SAC_ISP | O
5239 | GIRONIS BASTIEN |  | ISP | MONTAUBAN | SAC_ISP | O
5474 | QUEBRE PAMELA |  | ISP | MONTAUBAN | SAC_ISP | O
5476 | BEGUE MARGOT |  | ISP | MONTAUBAN | SAC_ISP | O
2854 | GODARD EMILIE |  | ISP | MONTECH | SAC_ISP | O
3793 | GUIOUNET ANNE |  | ISP | MONTECH | SAC_ISP | O
3857 | LOISEAU MARIE-FANNY |  | ISP | MONTECH | SAC_ISP | O
4585 | GAYRAL FANNY |  | ISP | MONTECH | SAC_ISP | O
3803 | AMORY INGRID |  | ISP | MONTPEZAT-DE-QUERCY | SAC_ISP | O
3778 | CAMBON CAROLE |  | ISP | NEGREPELISSE | SAC_ISP | O
5033 | POREE STEPHANIE |  | ISP | NEGREPELISSE | SAC_ISP | O
5472 | QUINTOIS BRYAN |  | ISP | NEGREPELISSE | SAC_ISP | O
5174 | MILLE CLAIRE |  | ISP | ST-ANTONIN-NOBLE-VAL | SAC_ISP | O
5481 | BONNET ALICIA |  | ISP | ST-ANTONIN-NOBLE-VAL | SAC_ISP | O
4655 | ZERDOUN LAVAUD SIMON |  | MEDECIN | ST-NICOLAS-DE-LA-GR. | SAC_MED | O
5411 | DESPREZ OCEANE |  | ISP | ST-NICOLAS-DE-LA-GR. | SAC_ISP | O
3815 | DELOBELLE ELIANE |  | ISP | VALENCE D'AGEN | SAC_ISP | O
4886 | LHERBIER SARAH |  | ISP | VALENCE D'AGEN | SAC_ISP | O
3151 | RIDEAU JEAN-PIERRE |  | PHARMACIEN | VERDUN-SUR-GARONNE |  | O
4708 | GRAINDORGE LAURENT |  | ISP | VERDUN-SUR-GARONNE | SAC_ISP | O
5315 | DE CASTRO MAEVA |  | ISP | VILLEBRUMIER | SAC_ISP | O

## DESTINATAIRES
LIBELLE | EMAIL | COCHE PAR DEFAUT | ACTIF
Pharmacie (Stephanie Tuc-Verstraete) | stephanie.tuc@sdis82.fr | O | O
Responsable materiel / logistique (Laurent Montolio) | laurent.montolio@sdis82.fr | N | O
Autre destinataire (a preciser) |  | N | N

## ARBITRAGES
N | SUJET | DECISION | CONSEQUENCE
1 | Sac medecin | Dotation personnelle par praticien (Blonstein, Pereira) = Sac ISP + contenu reel de son sac ; repli generique sinon | Toute nouvelle dotation personnelle necessite l'inventaire reel du praticien
2 | Protocoles PISU | Reportes en V2 | Pas d'ecran protocole en V1
3 | Listing ISP | Integre (V2025-02) | Remplace l'ancien listing
4 | Authentification | Nom + matricule, hache | PIN facultatif, session longue
5 | Emplacement | Pas necessaire en V1 | Colonne conservee a titre informatif pour la V2
6 | Materiel non consommable | Conserve, hors recherche | Colonne CONSOMMABLE = N
7 | Stupefiants | Pas de registre reglementaire | Simple ligne de consommation
8 | Multi-declarants | Utile seulement ISP + MSP sur sortie VLM | Rattachement en ligne, pas de code hors connexion
9 | Cloture | Par l'ISP ou le MSP apres reassort | Le pharmacien recoit a titre informatif
10 | Gants nitrile | Non suivis en quantite (consommable de masse) | Un seul produit, pas de declinaison de taille
11 | Couleur et gauge | Meme information | Couleur = synonyme de recherche du calibre
12 | Sondes d'intubation | Produits d'une meme gamme | Gamme = 'Sonde d'intubation'
13 | Ampouliers / sacoches de rangement | Non suivis en V1 | Localisation prevue en V2
14 | RGPD | Pas de contrainte particuliere | Conservation 1 an